## V5-V14 (hidden)
De la V5 à la V6
Présentation des résultats avec distinction entre la part individuelle et la part collective.
| Insertion du coefficient INT avec Io = 0.9 |  |  |  | INT = -0.08 xENV + 0.98 |  | (linéarisation de la formule des Th-C88).
Corrections des bugs signalés (besoins ECS,…)
Abonnement EDF individuel : linéarisation issue des régles Th-C 88 avec Ps = 2 + SH x (0.025 + 0.1 x (ENV/CORH))
| Consommations des auxilaires (chauffage ECS ventilation) - règles Th-C 88 et proposition GDF. | [9 empty] | 0
Prise en compte momentanée des déperditions des murs sur les parties communes (périmètre + tau)
Modification de la boite de dialogue pour les travaux d'amélioration + prise en compte dans les calculs.
|  |  | MURS |  |  | TOITURE
|  |  | ITI | ITE | SOL | C. perdus | C.habitables | Terrasse | FENETRES
| Avant 1988 | K | 1.09 |  | 0.95 | 0.45 | 0.61 | 0.88 | 3.2
|  | produit | 3cm à 0.04 |  | 3cm à 0.042 | 8cm à 0.04 | 6cm à 0.04 | 3cm à 0.03
| 1988-2000 | K | 0.6 |  | 0.54 | 0.24 | 0.38 | 0.39 | 2.5
|  | produit | 6cm à 0.04 |  | 6cm à 0.04 | 16cm à 0.04 | 10cm à 0.04 | 6cm à 0.025
| Après 2000 | K | 0.45 |  | 0.54 | 0.2 | 0.3 | 0.36 | 2
|  | produit | 8cm à 0.038 |  | 6cm à 0.04 | 20cm à 0.04 | 14cm à 0.04 | 8cm à 0.025
ITE = Réduction du poids des ponts thermiques de plancher intermédiaire et de refends verticaux ?
Attention à ne pas trop compliquer la méthode papier.
Dénomination commerciale pour les abonnements EDF
De la V6 à la V7
Ratios de consommations pour les parties communes
| Recherche du prix pour abonnement électrique collectif | [6 empty] | Liste des abonnements EDF collectif les plus courants :
| Répartition tarifaire parties communes, auxiliaires,... selon abonnement collectif | [6 empty] | Tarif bleu option base
| Feuille "récap" | [6 empty] | Tarif bleu option heures creuses
| Menus d'aide | [6 empty] | Tarif jaune base utilisation moyenne
| Bonification des façades sud | [6 empty] | Tarif vert A5 base moyenne utilisation
| Possibilité de saisir des appartements sur plusieurs niveaux | [6 empty] | Tarif vert A5 base courte utilisation
Bonification de l'ITE (même amélior que ITI, mais - PtsTh en PI)
Recalage coefs Amelior en neuf
De la V7 à la V8
- Corrections de bugs (corzone, PtsTh chauffage collectif,)
- Corrections dans la feuille récap (CO2, données saisie, cuisson gaz)
- Insertion des consommations des VCV et des aux de PC en climatisation
- Modification de la formule pour déterminer l'abonnement électrique en zone H3 # MI
- Abonnement + tarifs réseau de chaleur # MI
- Chauffage électrique collectif (base/appoint + tarif HP/HC + rdts) : valider coefs avec EDF
- Sécurité si saisie logement neuf + travaux isolation
- Location de la citerne GPL en immeuble collectif
- Prise en compte du type de toiture combles perdus/habités ou terrasse (ponts thermiques + Sdéperds)
| - Climatisation au gaz naturel (COP=1,1) | [8 empty] | 0
- Détail des parois / circulations communes suite à la réunion du 20-07/04
- Correction d'un bug pour les logements sous combles et RDC
- Correction d'un bug sur la prise en compte des veilleuses en chaudières murales et de la présence de robinet thermostatiques
- Rédaction des algorithmes avec en annexe les justificatifs de la méthode
- Prise en compte d'un condenseur/fumées ou d'une chaufferie collective mixte.
- Insertion Fecs selon département
- Possibilité de décrire un logement ou un immeuble end écrivant ses parois
- Correction d'un bug sur les robinets thermostatiques en CCSC + correction Ich quand Bch faibles.
- Correction d'un bug en CC, pour prise en compte de la ventilation + climatisation
- Mise à jour du mode d'emploi de l'outil
- Dans decsription des parois, "Surfaces" disparaît si inconnues
- Boite de dialogue 1, revue pour apports solaires + claires
- Initialisation des données d'entrée par un bouton
- Correction de quelques coefficients E (ensoleillement) erronés.
- Ajout de type de sol / extérieur
- Mise à jour des prix des énergies - août 2004
- Correction d'un bug pour le coef de correction des chaudières murales quand les besoins sont faibles et la présence d'un condenseur.
- Disctinction en chauffage eau chaude combustibles entre PCBT et autres
- Suppresion des arrondis à 2 chiffres après la virgule comme il n'y a plus de méthode papier.
- Correction du coefficient CORzone
- Sécurité si le champ "emetteur de clim" n'est pas saisie
- Insertion d'un accumulateur gaz en ECS collective
- Amélioration de l'ergonomie de l'outil (Ssud, Ch collectif immeuble et non appart,…)
- Correction d'un bug sur le calcul des ponts thermiques en CCSC
- Correction d'un bug, description des parois en CCSC
- Sécurité pour prendre la valeur min entre amélior travaux et année construction
- Insertion de CORsol ou tau pour tous les niveaux de saisie
- Correction de l'énergie affectée à l'accumulateur gaz en IC : gaz nat ou gpl
De la V8 à la V9
- Chaufferie composite suite à une proposition de Gaz de France
- Correction d'un problème lié à CORzone en zone H3
- Correction des quelques problèmes dans l'affichage des résultats
- Niveau de saisie avec calcul de Ubat
- Indicateurs CO2 EDF/ADEME
- Modification du calcul de l'abonnement en réseau de chaleur
- Linéarisation du calcul de COMPL
- Prise en compte de l'ECS solaire collective (Fecs + Iauxsol)
- Tarifs énergies : janvier 2005
- Correction d'une faute de frappe (m : périmètre)
- Correction d'un bug sur le bouton d'aide "description détaillée des murs".
De la V9 à la V10
- Linéarisation du coefficient de correction des chaudières murales (proposition GDF).
- Révision des valeurs de ponts thermiques par défaut
- Correction d'un bug pour le calcul des autres usages
- Correction de la prise en compte des Rsi dans la description des parois
De la V10 à la V11
- Altitude : soit l'utilisateur connaît l'altitude précise, soit il la choisit dans un menu par défaut.
Le menu déroulant "altitude" gère les limites du département ; il est masqué si le département n'a pas d'altitudes différentes
- Toutes les données météo sont regroupées dans une feuille climat
- Simplification de la saisie pour les vitrages sud dégagés
- Formule du coefficient d'intermittence non linéarisée
- Formule des besoins d'ECS non linéarisée
- Possibilité de saisir une ventilation Hygro A ou B
- Prise en compte de l'isolation de la boucle d'ECS en réseau collectif
- Insertion accumulateur gaz condensation
- Niveau de saisie RT2000 en chauffage collectif sans comptage
- Possibilité de saisir une chaudière individuelle basse température ou condensation
- Possibilité de choisir la classe de la chaudière bois collective
- Abonnement EDF selon RT88
- tarifs EDF chauffage différents selon H1 / H2 / H3
- Ajouts de masques dans descro détaillée des parois si Sinconnue pour 2°type de paroi
- Calcul des puissances de chauffage et possibilité de calculer la puissance d'ECS en installation collective
- Gestion de masques sur la boite de dialogue "systèmes" en chauffage et eau chaude sanitaire
- Corzone = 0 si travaux d'amélioration effectués
De la V11 à la V12
- Fusion du niveau "description détaillée des parois" et de "K inconnus" en adéquation avec rédaction annexe II arrêté DPE.
- Valeurs par défaut de K qui ne sont plus x par CORzone, mais dépendent directement de la zone climatique et année construction.
- Prise en compte des baies : S obligatoire + on demande type de baies ; menuiseries ; e lame d'air ; présence d'argon.
- Evaluation de la puissance de chauffage
Outil excel et algorithmes
Sont indiqués dans les algorithmes papier mais non pris en compte dans l'outil :
- Niveau 4b : surfaces + coefficients K connus
- Niveau 8b : GV global de l'immeuble connu en chauffage collectif sans comptage individuel
- Limite à 2 types de parois différentes dans l'outil.
- Limite à 1 seul système de chauffage par appartement ou par immeuble en chauffage collectif sans comptage.
- Possibilité de saisir ditectement le facteur de couverture solaire
- Calcul du plancher bas sur terre-plein + bonification chape flottante
De la V12 à la V13
- Correction d'un bug sur la conversion en énergie primaire et CO2 (kWhPCI au lieu PCS)
- Modification des débits de renouvellement d'air en ventilation naturelle
- Modification des ponts thermiques dans les bâtiments anciens
- Prise en compte de la climatisation dans les étiquettes
-Détails des postes dans la feuille DPE
- ECS solaire : distinction entre les installations récentes et anciennes
- Mise à jour des tarifs des énergies : janvier 2006
- Récapitulatif des surfaces déperditives dans "resultats détaillés"
De la V13 à la V14
- Distinction entre les différents émetteurs électriques
- Suppression du coefficient Corch pour les chaudières basse température et condensation
- Uporte : + de choix

## Intro
Mode d'emploi
Attention : cet outil a été conçu uniquement pour que le groupe de travail "affichage" valide les algorithmes de la méthode.
De nombreux champs proposés dans la méthode de calcul ne sont pas accessible avec l'outil (radiateurs chaleur douce, possibilité de saisir plus de 3 type de parois,…)
IL EST STRICTEMENT INTERDIT DE DEVERROUILLER L'OUTIL.
Cet outil permet d'appliquer la méthode d'affichage des consommations pour les appartements en logements collectifs.
Il est composé de plusieurs feuilles :
V5-V8 : Modifications apportées à l'outil depuis la version V5
Appartment où vous pouvez saisir les caractéristiques de l'appartement et obtenir les dépenses correspondantes.
tarifsLC : où vous pouvez modifier ou compléter les tarifs des énergies pour les appartements en logements collectifs.
Récap : récapitulatif des données d'entrée et résultats
DPE : Maquette pour le futur Diagnostic de Performance Energétique testée dans le cadre du projet IMPACT
En cas de doute sur les données à saisir consultez les algorithmes et justificatifs de la méthode.
Attention : cet outil a été conçu uniquement pour que le groupe de travail affichage valide les algorithmes de la méthode.
Toutes les données demandées dans les boites de dialogue sont obligatoirement à saisir, pas de valeur par défaut disponible.
Si les résultats indiquent "#VALEUR", "#N/A", "#DIV0!" cela signifie soit qu'une des données d'entrée est manquant,
soit que le séparateur décimale n'est pas homogène (certains chiffres saisis en . D'autres en ,)
Menus déroulants : choisir dans la liste, ne pas taper de valeur, elle ne serait pas prise en compte.
Cas particuliers :
Pour un appartement situé dans une maison individuelle, le traiter comme un appartement.
Limite de l'outil :
La page principal vous indique les résultats généraux de la même façon que la première page de la méthode papier.
Vous pouvez accéder aux résultats détaillés (ENV, METEO…) en cliquant sur le bouton : résultats détaillés.
Il n'est pas possible pour l'instant de sauvegarder les données d'entrée, mais vous pouvez imprimer à chaque fois les résultats.
L'outil ne gère pas les aberrations (ex : programmateur + pôele bois).
On ne peut pas avoir plus de 2 énergies de chauffage (exemple : convecteurs électriques à l'étage ; chaudière au RDC et insert bois impossible à traiter avec l'outil).
Le séparateur de décimales doit être . et non ,
Pour changer le séparateur décimal, aller dans Démarrer - Paramètres - Panneau de configuration - Options régionales :
! Attention
Si la surface vitrée dépasse 20% de la surface habitable, il n'est pas autorisé de passer par la méthode simplifiée, il faut au moins connaître les surfaces
S'il y a une véranda chauffée, il faut obligatoirement passer par la méthode surfaces connues et indiquer les surfaces vitrées de la véranda dans les fenêtres
Une chaudière bien entretenue ne bébficie pas de bonus, car toutes les chaudières doivent avoir un contrat d'entretien.
Des parois peuvent être considérées comme isolées si plus de 2/3 de la surface a été isolée.
La méthode ne prend pas en compte les consommations liées aux buanderies collectives.
Dimensions :
Seules les dimensions intérieures doivent être utilisées pour le calcul :
Ne sont prises en compte que les parties des parois ayant deux
faces, l’une intérieure et l’autre, soit extérieure soit dans un
local non chauffé, soit en contact avec le sol, en regard l’une
de l’autre.
En cas de décrochements ou des angles rentrants, ou des
baies, les surfaces doivent être mesurées comme le montre la
figure ci-après :
La dimension intérieure d’une paroi verticale doit inclure les
épaisseurs des aménagements intérieurs (faux plafond, plancher
technique, …) si la résistance thermique de la paroi est
conservée dans la partie aménagée. Sinon la dimension intérieure
doit s’arrêter au niveau des aménagements.
On ne tient pas compte des cloisons légères verticales qui
n’altèrent pas la résistance thermique des parois de l’enveloppe

## climat (hidden)
|  | Nref (h) | Dhref | Pref (W/m²) | C3 (h/m) | C4 (h/km) | Dhref0/1000 | Climat | Zone été | Zone été | Zone Hiver Hx | T° ext de base | E (kWh/m²) | Menu-Alt | cl Alt min | cl alt max | cor alt Text base | Fecs ancienne | Fecs neuve
Département |  | 3 | 4 | 5 | 6 | 7 | 8 | 9 | 10 | 11 | 12 | 13 | 14 | 15 | 16 | 17 | 18 | 19 | 20
1 | 01 - Ain | 4900 | 55000 | 80 | 1.5 | - | 55 | 63.7353 | Ec | 3 | 1 | -10 | 392 | 1 | 1 | 5 |  | 30 | 42
2 | 02 - Aisne | 5800 | 67000 | 73 | - | - | 67 | 67 | Ea | 1 | 1 | -7 | 423.4 | 0 | 1 | 1 |  | 26 | 38
3 | 03 - Allier | 5100 | 55000 | 79 | 1.5 | - | 55 | 64 | Ec | 3 | 1 | -8 | 402.9 | 1 | 1 | 4 |  | 32 | 45
4 | 04 - Alpes de Haute Provence | 4100 | 45000 | 132 | 1.5 | - | 45 | 52.6765 | Ed | 4 | 2 | -8 | 541.2 | 1 | 1 | 6 |  | 39 | 58
5 | 05 - Hautes Alpes | 4200 | 47000 | 130 | 1.5 | - | 47 | 54.8088 | Ed | 4 | 1 | -10 | 546 | 1 | 2 | 6 | x | 43 | 60
6 | 06 - Alpes Maritimes | 3900 | 31000 | 135 | 1.8 | 5 | 31 | 38.965 | Ed | 4 | 3 | -5 | 526.5 | 1 | 1 | 6 |  | 41 | 59
7 | 07 - Ardèche | 4900 | 53000 | 100 | 1.5 | - | 53 | 61.7353 | Ed | 4 | 2 | -6 | 490 | 1 | 1 | 5 |  | 39 | 58
8 | 08 - Ardennes | 5600 | 64000 | 71 | - | - | 64 | 64 | Eb | 2 | 1 | -10 | 397.6 | 0 | 1 | 2 |  | 26 | 38
9 | 09 - Ariège | 4400 | 41000 | 110 | 1.5 | - | 41 | 49.0735 | Ec | 3 | 2 | -5 | 484 | 1 | 1 | 6 |  | 34 | 50
10 | 10 - Aube | 5500 | 64000 | 74 | - | - | 64 | 64 | Eb | 2 | 1 | -10 | 407 | 0 | 1 | 1 |  | 28 | 40
11 | 11 - Aude | 4000 | 36000 | 110 | 1.8 | 5 | 36 | 44.1 | Ed | 4 | 3 | -5 | 440 | 1 | 1 | 6 |  | 34 | 50
12 | 12 - Aveyron | 4400 | 45000 | 100 | 1.5 | - | 45 | 53.0735 | Ec | 3 | 2 | -8 | 440 | 1 | 1 | 4 |  | 35 | 49
13 | 13 - Bouches du Rhône | 4000 | 36000 | 132 | 1.8 | 5 | 36 | 44.1 | Ed | 4 | 3 | -5 | 528 | 1 | 1 | 3 | x | 43 | 62
14 | 14 - Calvados | 4700 | 61000 | 79 | - | 5 | 61 | 61 | Ea | 1 | 1 | -7 | 371.3 | 0 | 1 | 1 |  | 28 | 40
15 | 15 - Cantal | 5000 | 54000 | 87 | 1.5 | - | 54 | 62.8676 | Ec | 3 | 1 | -8 | 435 | 1 | 1 | 5 |  | 32 | 47
16 | 16 - Charente | 5000 | 48000 | 87 | - | - | 48 | 48 | Ec | 3 | 2 | -5 | 435 | 0 | 1 | 1 |  | 35 | 51
17 | 17 - Charente Maritime | 5000 | 48000 | 88 | - | 5 | 48 | 48 | Ec | 3 | 2 | -5 | 440 | 0 | 1 | 1 |  | 35 | 51
18 | 18 - Cher | 5300 | 58000 | 79 | - | - | 58 | 58 | Eb | 2 | 2 | -7 | 418.7 | 0 | 1 | 2 |  | 29 | 42
19 | 19 - Corrèze | 5000 | 48000 | 85 | 1.5 | - | 48 | 56.8676 | Ec | 3 | 1 | -8 | 425 | 1 | 1 | 3 |  | 31 | 46
20 | 2A - Corse du Sud | 4200 | 34000 | 126 | 1.8 | 5 | 34 | 42.37 | Ed | 4 | 3 | -2 | 529.2 | 1 | 1 | 6 |  | 42 | 60
21 | 2B - Haute Corse | 4000 | 32000 | 126 | 1.8 | 5 | 32 | 40.1 | Ed | 4 | 3 | -2 | 504 | 1 | 1 | 6 |  | 42 | 60
22 | 21 - Côte d'Or | 4900 | 57000 | 73 | 1.5 | - | 57 | 65.7353 | Ec | 3 | 1 | -10 | 357.7 | 1 | 1 | 2 |  | 30 | 42
23 | 22 - Côtes d'Armor | 5400 | 51000 | 79 | - | 5 | 51 | 51 | Ea | 1 | 2 | -4 | 426.6 | 0 | 1 | 1 |  | 28 | 41
24 | 23 - Creuse | 5200 | 56000 | 84 | 1.5 | - | 56 | 65.1324 | Ec | 3 | 1 | -8 | 436.8 | 1 | 1 | 3 |  | 31 | 46
25 | 24 - Dordogne | 5000 | 48000 | 87 | - | - | 48 | 48 | Ec | 3 | 2 | -5 | 435 | 0 | 1 | 2 |  | 34 | 49
26 | 25 - Doubs | 5000 | 57000 | 71 | 1.5 | - | 57 | 65.8676 | Ec | 3 | 1 | -12 | 355 | 1 | 1 | 4 |  | 28 | 41
27 | 26 - Drôme | 4800 | 53000 | 110 | 1.5 | - | 53 | 61.6029 | Ed | 4 | 2 | -6 | 528 | 1 | 1 | 6 |  | 39 | 58
28 | 27 - Eure | 5500 | 58000 | 78 | - | 5 | 58 | 58 | Ea | 1 | 1 | -7 | 429 | 0 | 1 | 1 |  | 26 | 38
29 | 28 - Eure et Loir | 5600 | 63000 | 78 | - | - | 63 | 63 | Eb | 2 | 1 | -7 | 436.8 | 0 | 1 | 1 |  | 28 | 42
30 | 29 - Finistère | 5800 | 55000 | 79 | - | 5 | 55 | 55 | Ea | 1 | 2 | -4 | 458.2 | 0 | 1 | 1 |  | 27 | 40
31 | 30 - Gard | 4000 | 36000 | 125 | 1.8 | 5 | 36 | 44.1 | Ed | 4 | 3 | -5 | 500 | 1 | 1 | 4 | x | 40 | 58
32 | 31 - Haute Garonne | 4500 | 44000 | 98 | 1.5 | - | 44 | 52.2059 | Ec | 3 | 2 | -5 | 441 | 1 | 1 | 6 | x | 35 | 51
33 | 32 - Gers | 4800 | 50000 | 92 | - | - | 50 | 50 | Ec | 3 | 2 | -5 | 441.6 | 0 | 1 | 1 |  | 35 | 51
34 | 33 - Gironde | 4500 | 41000 | 91 | - | 5 | 41 | 41 | Ec | 3 | 2 | -5 | 409.5 | 0 | 1 | 1 |  | 34 | 49
35 | 34 - Hérault | 4100 | 38000 | 120 | 1.8 | 5 | 38 | 46.235 | Ed | 4 | 3 | -5 | 492 | 1 | 1 | 3 | x | 38 | 57
36 | 35 - Ile et Vilaine | 4300 | 53000 | 79 | - | 5 | 53 | 53 | Ea | 1 | 2 | -5 | 339.7 | 0 | 1 | 1 |  | 28 | 41
37 | 36 - Indre | 4300 | 59000 | 84 | - | - | 59 | 59 | Eb | 2 | 2 | -7 | 361.2 | 0 | 1 | 2 |  | 29 | 42
38 | 37 - Indre et Loire | 4300 | 57000 | 85 | - | - | 57 | 57 | Eb | 2 | 2 | -7 | 365.5 | 0 | 1 | 1 |  | 32 | 47
39 | 38 - Isère | 4800 | 55000 | 100 | 1.5 | - | 55 | 63.6029 | Ec | 3 | 1 | -10 | 480 | 1 | 1 | 6 |  | 31 | 44
40 | 39 - Jura | 4900 | 55000 | 74 | 1.5 | - | 55 | 63.7353 | Ec | 3 | 1 | -10 | 362.6 | 1 | 1 | 4 |  | 28 | 41
41 | 40 - Landes | 4400 | 42000 | 94 | - | 5 | 42 | 42 | Ec | 3 | 2 | -5 | 413.6 | 0 | 1 | 1 |  | 33 | 49
42 | 41 - Loir et Cher | 5400 | 59000 | 82 | - | - | 59 | 59 | Eb | 2 | 2 | -7 | 442.8 | 0 | 1 | 1 |  | 32 | 47
43 | 42 - Loire | 4900 | 52000 | 83 | 1.5 | - | 52 | 60.7353 | Ec | 3 | 1 | -10 | 406.7 | 1 | 1 | 5 |  | 29 | 43
44 | 43 - Haute Loire | 5000 | 54000 | 92 | 1.5 | - | 54 | 62.8676 | Ec | 3 | 1 | -8 | 460 | 1 | 1 | 5 |  | 32 | 47
45 | 44 - Loire Atlantique | 4900 | 48000 | 82 | - | 5 | 48 | 48 | EB | 2 | 2 | -5 | 401.8 | 0 | 1 | 1 |  | 30 | 45
46 | 45 - Loiret | 5400 | 61000 | 78 | - | - | 61 | 61 | Eb | 2 | 1 | -7 | 421.2 | 0 | 1 | 1 |  | 28 | 42
47 | 46 - Lot | 4600 | 45000 | 88 | 1.5 | - | 45 | 53.3382 | Ec | 3 | 2 | -6 | 404.8 | 1 | 1 | 2 |  | 33 | 48
48 | 47 - Lot et Garonne | 5000 | 53000 | 87 | - | - | 53 | 53 | Ec | 3 | 2 | -5 | 435 | 0 | 1 | 1 |  | 34 | 49
49 | 48 - Lozère | 4600 | 48000 | 100 | 1.5 | - | 48 | 56.3382 | Ed | 4 | 2 | -8 | 460 | 1 | 1 | 5 |  | 35 | 49
50 | 49 - Maine et Loire | 5200 | 55000 | 83 | - | - | 55 | 55 | Eb | 2 | 2 | -7 | 431.6 | 0 | 1 | 1 |  | 30 | 45
51 | 50 - Manche | 5700 | 56000 | 76 | - | 5 | 56 | 56 | Ea | 1 | 2 | -4 | 433.2 | 0 | 1 | 1 |  | 28 | 40
52 | 51 - Marne | 5600 | 65000 | 74 | - | - | 65 | 65 | Eb | 2 | 1 | -10 | 414.4 | 0 | 1 | 1 |  | 28 | 40
53 | 52 - Haute Marne | 5200 | 59000 | 73 | 1.5 | - | 59 | 68.1324 | Eb | 2 | 1 | -12 | 379.6 | 1 | 1 | 2 |  | 28 | 40
54 | 53 - Mayenne | 5200 | 56000 | 81 | - | - | 56 | 56 | Eb | 2 | 2 | -7 | 421.2 | 0 | 1 | 2 |  | 28 | 41
55 | 54 - Meurthe et Moselle | 5800 | 71000 | 69 | - | - | 71 | 71 | Eb | 2 | 1 | -15 | 400.2 | 0 | 1 | 2 |  | 26 | 39
56 | 55 - Meuse | 5600 | 68000 | 71 | - | - | 68 | 68 | Eb | 2 | 1 | -12 | 397.6 | 0 | 1 | 2 |  | 28 | 40
57 | 56 - Morbihan | 5100 | 48000 | 79 | - | 5 | 48 | 48 | Ea | 1 | 2 | -4 | 402.9 | 0 | 1 | 1 |  | 28 | 41
58 | 57 - Moselle | 5600 | 68000 | 69 | - | - | 68 | 68 | Eb | 2 | 1 | -15 | 386.4 | 0 | 1 | 3 |  | 26 | 38
59 | 58 - Nièvre | 5200 | 56000 | 76 | 1.5 | - | 56 | 65.1324 | Eb | 2 | 1 | -10 | 395.2 | 1 | 1 | 3 |  | 28 | 42
60 | 59 - Nord | 5500 | 60000 | 69 | - | 5 | 60 | 60 | Ea | 1 | 1 | -9 | 379.5 | 0 | 1 | 1 |  | 24 | 36
61 | 60 - Oise | 5700 | 65000 | 75 | - | - | 65 | 65 | Ea | 1 | 1 | -7 | 427.5 | 0 | 1 | 1 |  | 26 | 38
62 | 61 - Orne | 5600 | 62000 | 79 | - | - | 62 | 62 | Ea | 1 | 1 | -7 | 442.4 | 0 | 1 | 2 |  | 28 | 40
63 | 62 - Pas de Calais | 5500 | 60000 | 69 | - | 5 | 60 | 60 | Ea | 1 | 1 | -9 | 379.5 | 0 | 1 | 1 |  | 24 | 36
64 | 63 - Puy de Dôme | 4800 | 50000 | 83 | 1.5 | - | 50 | 58.6029 | Ec | 3 | 1 | -8 | 398.4 | 1 | 1 | 5 |  | 32 | 45
65 | 64 - Pyrénées Atlantiques | 5200 | 35000 | 98 | 1.8 | 5 | 35 | 44.72 | Ec | 3 | 2 | -5 | 509.6 | 1 | 1 | 6 | x | 33 | 49
66 | 65 - Hautes Pyrénées | 5600 | 43000 | 98 | 1.5 | - | 43 | 52.6618 | Ec | 3 | 2 | -5 | 548.8 | 1 | 1 | 6 | x | 35 | 51
67 | 66 - Pyrénées Orientales | 3700 | 30000 | 130 | 1.8 | 5 | 30 | 37.695 | Ed | 4 | 3 | -5 | 481 | 1 | 1 | 6 | x | 40 | 58
68 | 67 - Bas Rhin | 5200 | 63000 | 66 | 1.5 | - | 63 | 72.1324 | Eb | 2 | 1 | -15 | 343.2 | 1 | 1 | 3 |  | 26 | 38
69 | 68 - Haut Rhin | 5300 | 64000 | 69 | 1.5 | - | 64 | 73.2647 | Eb | 2 | 1 | -15 | 365.7 | 1 | 1 | 4 |  | 27 | 38
70 | 69 - Rhône | 4900 | 54000 | 80 | 1.5 | - | 54 | 62.7353 | Ec | 3 | 1 | -10 | 392 | 1 | 1 | 3 |  | 29 | 43
71 | 70 - Haute Saône | 5300 | 62000 | 71 | 1.5 | - | 62 | 71.2647 | Eb | 2 | 1 | -12 | 376.3 | 1 | 1 | 4 |  | 28 | 41
72 | 71 - Saône et Loire | 5200 | 57000 | 74 | 1.5 | - | 57 | 66.1324 | Ec | 3 | 1 | -10 | 384.8 | 1 | 1 | 3 |  | 29 | 43
73 | 72 - Sarthe | 5300 | 57000 | 82 | - | - | 57 | 57 | Eb | 2 | 2 | -7 | 434.6 | 0 | 1 | 1 |  | 32 | 46
74 | 73 - Savoie | 4600 | 55000 | 100 | 1.5 | - | 55 | 63.3382 | Ec | 3 | 1 | -10 | 460 | 1 | 1 | 6 |  | 29 | 43
75 | 74 - Haute Savoie | 4900 | 58000 | 80 | 1.5 | - | 58 | 66.7353 | Ec | 3 | 1 | -10 | 392 | 1 | 1 | 6 |  | 30 | 42
76 | 75 - Paris | 5100 | 55000 | 66 | - | - | 55 | 55 | Eb | 2 | 1 | -5 | 336.6 | 0 | 1 | 1 |  | 26 | 38
77 | 76 - Seine Maritime | 5500 | 58000 | 76 | - | 5 | 58 | 58 | Ea | 1 | 1 | -7 | 418 | 0 | 1 | 1 |  | 26 | 38
78 | 77 - Seine et Marne | 5500 | 62000 | 72 | - | - | 62 | 62 | Eb | 2 | 1 | -7 | 396 | 0 | 1 | 1 |  | 26 | 38
79 | 78 - Yvelines | 5800 | 66000 | 72 | - | - | 66 | 66 | Eb | 2 | 1 | -7 | 417.6 | 0 | 1 | 1 |  | 26 | 38
80 | 79 - Deux Sèvres | 5300 | 56000 | 85 | - | - | 56 | 56 | Eb | 2 | 2 | -7 | 450.5 | 0 | 1 | 1 |  | 35 | 51
81 | 80 - Somme | 5800 | 64000 | 73 | - | 5 | 64 | 64 | Ea | 1 | 1 | -9 | 423.4 | 0 | 1 | 1 |  | 25 | 37
82 | 81 - Tarn | 4400 | 45000 | 100 | 1.5 | - | 45 | 53.0735 | Ec | 3 | 2 | -5 | 440 | 1 | 1 | 4 | x | 35 | 51
83 | 82 - Tarn et Garonne | 4800 | 51000 | 90 | - | - | 51 | 51 | Ec | 3 | 2 | -5 | 432 | 0 | 1 | 2 |  | 35 | 51
84 | 83 -Var | 3900 | 31000 | 132 | 1.8 | 5 | 31 | 38.965 | Ed | 4 | 3 | -5 | 514.8 | 1 | 1 | 5 | x | 42 | 62
85 | 84 - Vaucluse | 4600 | 44000 | 126 | 1.5 | - | 44 | 52.3382 | Ed | 4 | 2 | -6 | 579.6 | 1 | 1 | 5 |  | 39 | 58
86 | 85 - Vendée | 5200 | 50000 | 85 | - | 5 | 50 | 50 | Eb | 2 | 2 | -5 | 442 | 0 | 1 | 1 |  | 30 | 45
87 | 86 - Vienne | 5300 | 56000 | 86 | - | - | 56 | 56 | Eb | 2 | 2 | -7 | 455.8 | 0 | 1 | 1 |  | 33 | 48
88 | 87 - Haute Vienne | 5200 | 54000 | 86 | 1.5 | - | 54 | 63.1324 | Ec | 3 | 1 | -8 | 447.2 | 1 | 1 | 2 |  | 31 | 46
89 | 88 - Vosges | 5300 | 62000 | 71 | 1.5 | - | 62 | 71.2647 | Eb | 2 | 1 | -15 | 376.3 | 1 | 1 | 4 |  | 28 | 40
90 | 89 - Yonne | 5400 | 62000 | 76 | - | - | 62 | 62 | Eb | 2 | 1 | -10 | 410.4 | 0 | 1 | 2 |  | 29 | 43
91 | 90 - Territoire de Belfort | 5300 | 63000 | 70 | 1.5 | - | 63 | 72.2647 | Eb | 2 | 1 | -15 | 371 | 1 | 1 | 4 |  | 27 | 38
92 | 91 - Essonne | 5500 | 61000 | 72 | - | - | 61 | 61 | Eb | 2 | 1 | -7 | 396 | 0 | 1 | 1 |  | 26 | 38
93 | 92 - Hauts de Seine | 5300 | 58000 | 66 | - | - | 58 | 58 | Eb | 2 | 1 | -7 | 349.8 | 0 | 1 | 1 |  | 26 | 38
94 | 93 - Seine Saint Denis | 5300 | 58000 | 66 | - | - | 58 | 58 | Eb | 2 | 1 | -7 | 349.8 | 0 | 1 | 1 |  | 26 | 38
95 | 94 - Val de Marne | 5300 | 58000 | 66 | - | - | 58 | 58 | Eb | 2 | 1 | -7 | 349.8 | 0 | 1 | 1 |  | 26 | 38
96 | 95 - Val d'Oise | 5500 | 61000 | 72 | - | - | 61 | 61 | Eb | 2 | 1 | -7 | 396 | 0 | 1 | 1 |  | 26 | 38
[18 empty] | 26 | 38
300
ALTITUDE | 300
Saisie directe | 0
Altitude saisie | 400 | 3: 0; 4: 400; 6: condition si altitude saisie supérieure à celle possible dans le département !
Code menu | 1
Altitude
<= 400 m | 1 | 3: 300; 4: <= 400 m; 5: 400
401 - 800 m | 2 | 3: 700; 4: -; 5: 800
801 - 1200 m | 3 | 3: 1100; 4: -; 5: 1200
1201 - 1600 m | 4 | 3: 1500; 4: -; 5: 1600
1601 - 2000 m | 5 | 3: 1900; 4: -; 5: 2000
> 2000 m | 6 | 3: 2100; 4: -; 5: 3000
departement | 76
cl alt mini | 1
cl alt maxi | 1
Text base | -5
cor tab | 0
Cor | 1
Text base cor | -6
Note on H1: Degrés heures base 18°C / 1000 Altitude < 400m
Note on I1: Degrés heures base 18°C / 1000 Altitude < 400m
Note on M1: °C

## baies (hidden)
Fenêtres avec du simple vitrage :
|  | bois | PVC | métallique
| Sans volet | 4.2 | 3.9 | 4.95
| Avec volets | 3.55 | 3.3 | 4.05
Fenêtres avec du survitrage :
|  | bois | PVC | métallique
| Sans volet | 2.9 | 2.75 | 4
| Avec volets | 2.6 | 2.5 | 3.5
Double fenêtres :
|  | bois | PVC | métallique
| Sans volet | 2.35 | 2.15 | 2.8 |  | type 1 | 1
| Avec volets | 2.1 | 1.95 | 2.4 |  | type 2 | 0
Fenêtres avec du double vitrage :
| Lame d’air | Bois |  | PVC |  | métal |  | Métal rupture de pont thermique
|  | Sv volet | Av volet | Sv volet | Av volet | Sv volet | Av volet | Sv volet | Av volet
1 | 4/6/4 ou inconnue | 2.8 | 2.45 | 2.55 | 2.25 | 3.8 | 3.25 | 3.15 | 2.7
2 | 2004-08-04 | 2.7 | 2.35 | 2.45 | 2.15 | 3.7 | 3.15 | 3.05 | 2.65
3 | 2004-10-04 | 2.65 | 2.3 | 2.4 | 2.1 | 3.65 | 3.1 | 2.95 | 2.6
4 | 2004-12-04 | 2.55 | 2.25 | 2.35 | 2.05 | 3.6 | 3.05 | 2.9 | 2.55
5 | 4/15 et+/4 | 2.4 | 2.15 | 2.3 | 2.05 | 3.6 | 3.05 | 2.9 | 2.5
| type 1 | 2.8 | 2.45 | 2.55 | 2.25 | 3.8 | 3.25 | 3.15 | 2.7
| type 2 | #N/A | #N/A | #N/A | #N/A | #N/A | #N/A | #N/A | #N/A
Fenêtres avec double vitrage à isolation renforcée :
| Lame d’air | Bois |  | PVC |  | métal |  | Métal rupture de pont thermique
|  | Sv volet | Av volet | Sv volet | Av volet | Sv volet | Av volet | Sv volet | Av volet
1 | 4/6/4 ou inconnue | 2.42 | 2.14 | 2.2 | 1.96 | 3.42 | 2.94 | 2.77 | 2.39
2 | 2004-08-04 | 2.25 | 1.98 | 2.03 | 1.81 | 3.25 | 2.78 | 2.6 | 2.28
3 | 2004-10-04 | 2.14 | 1.89 | 1.93 | 1.72 | 3.14 | 2.69 | 2.44 | 2.19
4 | 2004-12-04 | 1.99 | 1.8 | 1.83 | 1.63 | 3.04 | 2.6 | 2.34 | 2.1
5 | 4/15 et+/4 | 1.75 | 1.62 | 1.7 | 1.56 | 2.95 | 2.52 | 2.25 | 1.97
| type 1 | 2.42 | 2.14 | 2.2 | 1.96 | 3.42 | 2.94 | 2.77 | 2.39
| type 2 | #N/A | #N/A | #N/A | #N/A | #N/A | #N/A | #N/A | #N/A
Remplissage argon : enlever 0.15 au tableau précédent
type 1 | ss volet | bois | pvc | métal | métal RP |  |  | av volet | bois | pvc | métal | métal RP
1 | simple vit | 4.2 | 3.9 | 4.95 | 4.95 |  | 1 | simple vit | 3.55 | 3.3 | 4.05 | 4.05
2 | survitrage | 2.9 | 2.75 | 4 | 4 |  | 2 | survitrage | 2.6 | 2.5 | 3.5 | 3.5
3 | DV | 2.8 | 2.55 | 3.8 | 3.15 |  | 3 | DV | 2.45 | 2.25 | 3.25 | 2.7
4 | DV VIR | 2.42 | 2.2 | 3.42 | 2.77 |  | 4 | DV VIR | 2.14 | 1.96 | 2.94 | 2.39
5 | DF | 2.35 | 2.15 | 2.8 | 2.8 |  | 5 | DF | 2.1 | 1.95 | 2.4 | 2.4
| 1 | 4.2 | 3.9 | 4.95 | 4.95 |  |  |  | 3.55 | 3.3 | 4.05 | 4.05
type 2 | ss volet | bois | pvc | métal | métal RP |  |  | av volet | bois | pvc | métal | métal RP
1 | simple vit | 4.2 | 3.9 | 4.95 | 4.95 |  | 1 | simple vit | 3.55 | 3.3 | 4.05 | 4.05
2 | survitrage | 2.9 | 2.75 | 4 | 4 |  | 2 | survitrage | 2.6 | 2.5 | 3.5 | 3.5
3 | DV | #N/A | #N/A | #N/A | #N/A |  | 3 | DV | #N/A | #N/A | #N/A | #N/A
4 | DV VIR | #N/A | #N/A | #N/A | #N/A |  | 4 | DV VIR | #N/A | #N/A | #N/A | #N/A
5 | DF | 2.35 | 2.15 | 2.8 | 2.8 |  | 5 | DF | 2.1 | 1.95 | 2.4 | 2.4
| 3 | #N/A | #N/A | #N/A | #N/A |  |  |  | #N/A | #N/A | #N/A | #N/A

## Syst (hidden)
Installation de chauffage |  | Rg | Rd | Pas rob. Therm | rob. Therm
Pas de système de chauffage | 1 | 1 | 1 | 1.0965 | 1.0965
Plancher rayonnant électrique individuel | 2 | 1 | 1 | 1.0417 | 1.0417
Electrique direct Elexence ou NFC | 3 | 1 | 1 | 1.0633 | 1.0633
Electrique direct autre | 4 | 1 | 1 | 1.0965 | 1.0965
Electrique à accumulation radiateurs | 5 | 1 | 1 | 1.108 | 1.108
Electrique à accumulation plancher | 6 | 1 | 1 | 1.0526 | 1.0526
Split ou multisplit | 7 | 2.6 | 1 | 0.42173 | 0.42173
Radiateurs gaz à ventouse | 8 | 0.73 | 1 | 1.502 | 1.502
Radiateurs gaz sur conduits fumées | 9 | 0.68 | 1 | 1.6125 | 1.6125
Chaudière individuelle gaz installée avant 88 | 10 | 0.57 | 0.92 | 2.2303 | 2.113
Chaudière individuelle gaz installée entre 1988 zt 1999 | 11 | 0.68 | 0.92 | 1.8696 | 1.7712
Chaudière individuelle gaz installée après 2000 | 12 | 0.72 | 0.92 | 1.7657 | 1.6728
Chaudière individuelle gaz basse température | 13 | 0.75 | 0.92 | 1.7 | 1.61
Chaudière individuelle gaz condensation | 14 | 0.8 | 0.92 | 1.59 | 1.51
Chaudière électrique individuelle | 15 | 0.95 | 0.92 | 1.3382 | 1.2678
PAC air/air | 16 | 1.9 | 0.82 | 0.68609 | 0.68609
Chaudière collective gaz | 17 | 0.65 | 0.84 | 2.2681 | 2.1421
Chaudière collective fioul | 18 | 0.65 | 0.84 | 2.2681 | 2.1421
Chaudière collective gaz avt 1988 + changement bruleur | 19 | 0.7 | 0.84 | 2.1061 | 1.9891
Chaudière collective fioul avt 1988 + changement bruleur | 20 | 0.7 | 0.84 | 2.1061 | 1.9891
Chaudière collective gaz installée entre 1988 et 1999 | 21 | 0.75 | 0.84 | 1.9657 | 1.8565
Chaudière collective fioul installée entre 1988 et 1999 | 22 | 0.75 | 0.84 | 1.9657 | 1.8565
Chaudière collective gaz installée après 2000 | 23 | 0.8 | 0.84 | 1.8428 | 1.7405
Chaudière collective fioul installée après 2000 | 24 | 0.8 | 0.84 | 1.8428 | 1.7405
Chaudière collective gaz condensation | 25 | 0.85 | 0.84 | 1.7344 | 1.6381
Chaudière collective fioul condensation | 26 | 0.85 | 0.84 | 1.7344 | 1.6381
Chaudière collective Bois | 27 | 0.4 | 0.84 | 3.69 | 3.48
Chaudière collective Bois classe 1 | 28 | 0.45 | 0.84 | 3.28 | 3.09
Chaudière collective Bois classe 2 | 29 | 0.5 | 0.84 | 2.95 | 2.78
Chaudière collective Bois classe 3 | 30 | 0.55 | 0.84 | 2.68 | 2.53
Chaudière collective Charbon | 31 | 0.5 | 0.84 | 2.9485 | 2.7847
Réseau de chaleur | 32 | 0.9 | 0.84 | 1.6381 | 1.5471
Chaudière collective électrique | 33 | 0.95 | 0.84 | 1.5519 | 1.4657
Convecteurs bi-jonction | 34 | 1 | 1 | 1.1696 | 1.1696
Plancher rayonnant électrique collectif | 35 | 1 | 1 | 1.1111 | 1.1111
PAC collective air/eau + VCV ou radiateurs | 36 | 2.6 | 0.84 | 0.56703 | 0.53553
PAC collective air/eau + plancher | 37 | 2.6 | 0.84 | 0.53868 | 0.53868
PAC collective eau/eau + VCV ou radiateurs | 38 | 3.2 | 0.84 | 0.46071 | 0.43512
PAC collective eau/eau + plancher | 39 | 3.2 | 0.84 | 0.43768 | 0.43768
PAC géothermique + VCV ou radiateurs | 40 | 4 | 0.84 | 0.36857 | 0.34809
PAC géothermique + plancher | 41 | 4 | 0.84 | 0.35014 | 0.35014
Plancher accumulation électrique | 42 | 1 | 1 | 1.1111 | 1.1111
autre | 43
|  | Rg | Rd
Système 1 : | 14 | 0.8 | 0.92
Système 2 :
Chauffage collectif sans comptage : | 0
Pch0 : | 4.5956

## Appartement
3CL (Calculs de Consommations Conventionnelles des Logements) - V15c | [10 empty] | Nom | essai | [27 empty] | Résultats détaillés | [21 empty] | Département |  | E | Nref | Pref
[11 empty] | Département | 75 - Paris | 76 | 1 | 2 | 1 | [45 empty] | 1 | 01 | 392 | 4900 | 80 | 01 - Ain
Lire l'onglet "Intro" avant de commencer. | [10 empty] | Altitude | <= 400 m | 1 | [7 empty] | CORH | [20 empty] | CHAUFFAGE |  |  | AUXILIAIRES | [7 empty] | m² |  |  |  | Nb logements standard | s1 | s2 | s3 |  | 2 | 02 | 423.4 | 5800 | 73 | 02 - Aisne
[11 empty] | Surface habitable | 75 | [8 empty] | 1 |  |  | corh | 1 | 1 | [13 empty] | ENV = | 0.81699 | Bch = | 5218.4498 |  | Iaux.ind = | 2 |  |  | Complèments |  |  | Smurs 1 | 16 |  |  |  | N < 5 | 1 | 1 | 1 | 0 | 3 | 03 | 402.9 | 5100 | 79 | 03 - Allier
[11 empty] | Année de construction | < 1975 | 1 | [11 empty] | 2 | 1.2 | [13 empty] | AMELIOR-MUR = |  | Ich (i ; c) = | 1.8075 | 0 | Caux.ind = | 150 | [5 empty] | Smurs 2 | 0 |  |  |  | 5 £ N < 10 | 0.65 | 0.75 | 0.84 | 0 | 4 | 04 | 541.2 | 4100 | 132 | 04 - Alpes de Haute Provence
essai | [9 empty] | 2006-11-16 | Altitude |  | 0 |  | CC sans comptage | [9 empty] | 3 | 1.4 | [13 empty] | AMELIOR-VIT = |  | Cch individuel = | 9432.237 |  | Iaux.coll = | 0 |  |  | GV = | 153.185 | W/°K | Stoit 1 | 0 |  |  |  | 10 £ N < 20 | 0.5 | 0.67 | 0.76 | 0 | 5 | 05 | 546 | 4200 | 130 | 05 - Hautes Alpes
|  | Individuelle |  | Collective | [6 empty] | Chauffage collectif | 0 | [12 empty] | 4 | 1.6 | [13 empty] | AMELIOR-combles = |  | Cch collectif = | 0 |  | Caux.coll = | 0 | [5 empty] | Stoit 2 | 0 | Chauffage | 406.5294 |  | 20 £ N < 30 | 0.4 | 0.57 | 0.69 | 0 | 6 | 06 | 526.5 | 3900 | 135 | 06 - Alpes Maritimes
|  | dépenses.ch | [8 empty] | Type de saisie autre que CC | 7 |  |  | Type de saisie CC | 4 | 0 | [22 empty] | AMELIOR-terrasse = | [8 empty] | Si chauffage individuel : |  |  | Splancher 1 | 0 | ECS | 114.9265 |  | 30£ N < 40 | 0.35 | 0.52 | 0.64 | 0 | 7 | 07 | 514.5 | 4900 | 105 | 07 - Ardèche
chauffage |  | 406.5294 |  | 0 | €/an | [5 empty] | Périmètre/extérieur | 10 |  |  | Config - forme | [24 empty] | AMELIOR-SOL = |  | ECS |  |  | AUTRES USAGES |  |  |  | Puissance chauffage = | 6.244 | kW de l'appartement | S plancher 2 | 0 | Auxiliaires | #REF! |  | 40 £ N < 50 | 0.31 | 0.48 | 0.6 | 0 | 8 | 08 | 397.6 | 5600 | 71 | 08 - Ardennes
|  | dépenses.ecs | [8 empty] | Hauteur moyenne | 2.5 - 3.0 m | 2 |  | Isolation des murs | [24 empty] | aRA = |  | Becs = | 1577.8152 |  | Caue = | 535 | [5 empty] | Svitrage 1 | 12 | Climatisation | 0 |  | 50 £ N < 70 | 0.28 | 0.45 | 0.57 | 1 | 9 | 09 | 484 | 4400 | 110 | 09 - Ariège
eau chaude sanitaire |  | 114.9265 |  | 0 | €/an | [5 empty] | Configuration | 9 | étage intermédiaire |  | Isolation des vitrages | [24 empty] | METEO = | 102.3597 | Iecs = | 1.69 |  | Caug = | 1911 |  |  | Si chauffage collectif avec comptage : |  |  | Svitrage 2 | 0 | Autres usages | #REF! |  | 70 £ N < 100 | 0.23 | 0.41 | 0.55 | 0 | 10 | 10 | 407 | 5500 | 74 | 10 - Aube
|  | dépenses.clim | [8 empty] | Type plancher bas | terre-plein | 2 |  | Isolation de la toiture | [24 empty] | CLIMAT = | 55 | Fecs = | 0 | [5 empty] | Puissance chauffage = | 6.244 | kW de l'appartement |  |  | Parties communes | #REF! |  | C ³ 100 | 0.2 | 0.4 | 0.533 | 0 | 11 | 11 | 460 | 4000 | 115 | 11 - Aude
climatisation |  | 0 |  | 0 | €/an | [5 empty] | Hauteur moyenne |  | 1 |  | Isolation du sol | [24 empty] | COMPL = | 1.8611 | Cecs individuel = | 2666.5077 |  | PARTIES COMMUNES | [8 empty] | Abonnement | #REF! |  |  | 0.28 | 0.45 | 0.57 |  | 12 | 12 | 418 | 4400 | 95 | 12 - Aveyron
[11 empty] | Surface murs |  | 0 |  | ITE | 0 | [23 empty] | CORzone = | 1 | Cecs collectif = | 0 |  | Céclairage = | 150 |  |  | Si chauffage collectif sans comptage | [12 empty] | 13 | 13 | 528 | 4000 | 132 | 13 - Bouches du Rhône
abonnements | électrique |  |  |  | €/an | Ne pas oublier de saisir les abonnements, |  |  |  |  | Surface vitrages |  |  |  | Hauteur moyenne | ≤ 2.5 m | 1 | 2.5 |  |  | Iaux |  | divisé |  | 1 | 0 | 3 | [17 empty] | Cascenseur = | 187.5 |  |  | Puissance chauffage = | 135.2857 | kW de l'immeuble | [5 empty] | C = | 100 | 85.5 |  |  | 14 | 14 | 450.3 | 5700 | 79 | 14 - Calvados
[6 empty] | aller sur l'onglet "abonnement" |  |  |  |  | Surface combles |  |  |  | Type de toiture | terrasse | 2 | 0.55 |  |  |  |  | central individuel |  | 2 | 2 | 5 | [12 empty] | b ou Tau = | 0.3 | CLIMATISATION | [19 empty] | 15 | 15 | 435 | 5000 | 87 | 15 - Cantal
| autres |  |  |  | €/an | [5 empty] | Surface toiture terrasse |  |  |  | Sbat | 1500 | 465 | [5 empty] | Central collectif (hors réseau de chaleur) |  | 3 | 4.9 | 7.9 | [14 empty] | Cclim = | 0 | [13 empty] | Type de système |  |  |  |  | 16 | 16 | 435 | 5000 | 87 | 16 - Charente
[15 empty] | Niv bat | 5 | 8 | [5 empty] | réseau de chaleur |  | 4 | 3.5 | 6.5 | [20 empty] | essai | Evaluation de la puissance d'ECS collective : | [6 empty] | 1 | Instantané | 0 | 5.88 |  |  | 17 | 17 | 440 | 5000 | 88 | 17 - Charente Maritime
DEPENSES TOTALES |  | 521.4559 |  | 0 | €TTC/an |  |  | 521.4559 | €TTC/an |  | Surface sol | [11 empty] | < > 75 | 2 | [22 empty] | Description détailée des parois |  | Nb logements : | 50 | [5 empty] | 2 | Semi-instantané | 0 | -12.27 |  |  | 18 | 18 | 418.7 | 5300 | 79 | 18 - Cher
[15 empty] | Smurs |  | 0 | [31 empty] | Capacité de stockage : | 5000 | litres |  |  |  |  | 3 | Semi-accumulation | 0 | 0.39058 |  |  | 19 | 19 | 425 | 5000 | 85 | 19 - Corrèze
[11 empty] | Isolation des murs |  | 0 |  | Svitrages | [6 empty] | 1 |  | 1 | Elec | H1 | H2 | H3 |  | 1 | autre | H1 | H2 | H3 | [14 empty] | Type de système : | accumulation | [5 empty] | 4 | accumulation | 1 | 1.142 |  |  | 20 | 2A | 529.2 | 4200 | 126 | 2A - Corse du Sud
Attention, cet outil a été mis au point pour les membres du groupe de travail, il ne prétend pas être un logiciel pour le "grand public". | [10 empty] | Isolation des vitrages |  |  |  | Scombles | [8 empty] | <74 | 1 | 1 | 1 | 1 |  |  | 1 | 1 | 1 | 1 | [23 empty] | 4 | 1.142 |  |  | 21 | 2B | 504 | 4000 | 126 | 2B - Haute Corse
Tous les champs de l'outil doivent obligatoirement être saisis. Pas de valeur par défaut disponible. | [10 empty] | Isolation de la toiture |  |  |  | Sterrasse | [8 empty] | 74-78 | 2 | 1 | 1 | 1 |  |  | 2 | 1 | 1 | 1 | [14 empty] | Pecs minimale | 57.1 | kW | [10 empty] | 22 | 21 | 357.7 | 4900 | 73 | 21 - Côte d'Or
L'outil 3CL est limité : tous les algorithmes de la méthode de calcul n'ont pas été intégrés (plusieurs types de parois ; | [10 empty] | Isolation du sol |  |  |  | Ssol | [8 empty] | 78-82 | 3 | 1 | 1 | 1 |  |  | 3 | 1 | 1 | 1 | [27 empty] | 23 | 22 | 426.6 | 5400 | 79 | 22 - Côtes d'Armor
émetteurs chaleur douce ,…). | [10 empty] | Kmur |  | 0 |  | Kmurs | [8 empty] | 82-88 | 4 | 1 | 1.05 | 1.1 |  |  | 4 | 1 | 1.05 | 1.1 | [27 empty] | 24 | 23 | 436.8 | 5200 | 84 | 23 - Creuse
[11 empty] | Kvitrage |  |  |  | Kvitrage | [8 empty] | 88-01 | 5 | 1 | 1.03 | 1.05 |  |  | 5 | 1 | 1.03 | 1.05 | [27 empty] | 25 | 24 | 435 | 5000 | 87 | 24 - Dordogne
[11 empty] | Kcombles |  |  |  | kcombles | [8 empty] | >02 | 6 | 1 | 1 | 1.05 |  |  | 6 | 1 | 1 | 1.05 | [27 empty] | 26 | 25 | 355 | 5000 | 71 | 25 - Doubs
[11 empty] | Kterrasse |  |  |  | Kterrasse | [11 empty] | élec |  |  | autre | [31 empty] | 27 | 26 | 528 | 4800 | 110 | 26 - Drôme
[15 empty] | Ksol | [8 empty] | 1 |  | 1.05 | 74-78 | 78-82 | 1.05 | 74-78 | 78-82 | [30 empty] | 28 | 27 | 390 | 5000 | 78 | 27 - Eure
| 01 - Ain | [9 empty] | Ksol |  |  |  | Hauteur moyenne |  | 1 | [7 empty] | 1 | 01 | 1 | 1 |  | 1 | 1 | [30 empty] | 29 | 28 | 436.8 | 5600 | 78 | 28 - Eure et Loir
| 02 - Aisne | [13 empty] | Ht + Hv | [9 empty] | 2 | 02 | 1 | 1 |  | 1 | 1 | [30 empty] | 30 | 29 | 458.2 | 5800 | 79 | 29 - Finistère
| 03 - Allier | [9 empty] | G |  |  |  | Type plancher bas |  | 4 | [7 empty] | 3 | 03 | 1.05 | 1.05 |  | 1.05 | 1.05 | [30 empty] | 31 | 30 | 480 | 4000 | 120 | 30 - Gard
| 04 - Alpes de Haute Provence | [9 empty] | GV | [13 empty] | 4 | 04 | 1.05 | 1.05 |  | 1.05 | 1.05 | [30 empty] | 32 | 31 | 441 | 4500 | 98 | 31 - Haute Garonne
| 05 - Hautes Alpes | [9 empty] | Installation de chauffage | Chaudière individuelle gaz installée à partir de 2001 | 14 | [11 empty] | 5 | 05 | 1 | 1 |  | 1 | 1 | [30 empty] | 33 | 32 | 441.6 | 4800 | 92 | 32 - Gers
| 06 - Alpes Maritimes | [9 empty] | rob thermostatiques | 0 | [12 empty] | 6 | 06 | 1.1 | 1.1 |  | 1.1 | 1.1 | [30 empty] | 34 | 33 | 409.5 | 4500 | 91 | 33 - Gironde
| 07 - Ardèche | [9 empty] | programmateur | 1 |  |  | Ciculations non chauffées | [9 empty] | 7 | 07 | 1 | 1 |  | 1 | 1 | [30 empty] | 35 | 34 | 471.5 | 4100 | 115 | 34 - Hérault
| 08 - Ardennes | [9 empty] | Installation d'ECS | chaudière individuelle gaz installée à partir de 2001 | 9 |  | Péri/lnc | 2 | [8 empty] | 8 | 08 | 1 | 1 |  | 1 | 1 | [30 empty] | 36 | 35 | 418.7 | 5300 | 79 | 35 - Ile et Vilaine
| 09 - Ariège | [9 empty] | Ballon horizontal | 0 |  |  | SAS | 1 | [8 empty] | 9 | 09 | 1.05 | 1.05 |  | 1.05 | 1.05 | [30 empty] | 37 | 36 | 445.2 | 5300 | 84 | 36 - Indre
| 10 - Aube | [9 empty] | veilleuse | 0 |  |  | isolée ? | 0 | [8 empty] | 10 | 10 | 1 | 1 |  | 1 | 1 | [30 empty] | 38 | 37 | 450.5 | 5300 | 85 | 37 - Indre et Loire
| 11 - Aude | [9 empty] | accumulation | 0 |  |  | b/ tau = | [9 empty] | 11 | 11 | 1.1 | 1.1 |  | 1.1 | 1.1 | [30 empty] | 39 | 38 | 480 | 4800 | 100 | 38 - Isère
| 12 - Aveyron | [9 empty] | Type de ventilation | naturelle par défauts d'étancheité | 2 |  | Slnc = | [9 empty] | 12 | 12 | 1.05 | 1.05 |  | 1.05 | 1.05 | [30 empty] | 40 | 39 | 362.6 | 4900 | 74 | 39 - Jura
| 13 - Bouches du Rhône | [9 empty] | Sclim | 0 |  |  | Klnc = | [9 empty] | 13 | 13 | 1.1 | 1.1 |  | 1.1 | 1.1 | [30 empty] | 41 | 40 | 413.6 | 4400 | 94 | 40 - Landes
| 14 - Calvados | [9 empty] | Sbaies > 1/9 Sh + dégagé | 0 | 0 |  | centrale | 0 | 1 | [7 empty] | 14 | 14 | 1.05 | 1.05 |  | 1.05 | 1.05 | [30 empty] | 42 | 41 | 442.8 | 5400 | 82 | 41 - Loir et Cher
| 15 - Cantal | [9 empty] | ITE | 0 |  |  | condenseur/fumées | 0 | [8 empty] | 15 | 15 | 1 | 1 |  | 1 | 1 | [30 empty] | 43 | 42 | 406.7 | 4900 | 83 | 42 - Loire
| 16 - Charente | [9 empty] | tarif EDF |  |  |  | autre chaudière | 0 | [8 empty] | 16 | 16 | 1.05 | 1.05 |  | 1.05 | 1.05 | [30 empty] | 44 | 43 | 460 | 5000 | 92 | 43 - Haute Loire
| 17 - Charente Maritime | [9 empty] | délesteur | 0 |  |  | type chaudière |  | 0 | [7 empty] | 17 | 17 | 1.05 | 1.05 |  | 1.05 | 1.05 | [30 empty] | 45 | 44 | 401.8 | 4900 | 82 | 44 - Loire Atlantique
| 18 - Cher | [9 empty] | Adbt EDF tarif jaune | Tarif bleu option base | 1 | [11 empty] | 18 | 18 | 1.05 | 1.05 |  | 1.05 | 1.05 | [30 empty] | 46 | 45 | 421.2 | 5400 | 78 | 45 - Loiret
| 19 - Corrèze | [9 empty] | Compteur gaz ind | 1 |  |  | peri 1 | 100 | 4 | [7 empty] | 19 | 19 | 1 | 1 |  | 1 | 1 | [30 empty] | 47 | 46 | 404.8 | 4600 | 88 | 46 - Lot
| 2A - Corse du Sud | [9 empty] | Utilisation du gaz ind | cuisson + ECS + chauffage individuel | 4 |  | peri 2 | [9 empty] | 20 | 2A | 1.1 | 1.1 |  | 1.1 | 1.1 | [30 empty] | 48 | 47 | 435 | 5000 | 87 | 47 - Lot et Garonne
| 2B - Haute Corse | [9 empty] | Résau ECS isolé | 0 |  |  | peri 3 | [9 empty] | 21 | 2B | 1.1 | 1.1 |  | 1.1 | 1.1 | [30 empty] | 49 | 48 | 460 | 4600 | 100 | 48 - Lozère
| 21 - Côte d'Or | [9 empty] | cuve GPL | 0 |  |  | peri 4 |  |  | 100 | [6 empty] | 22 | 21 | 1 | 1 |  | 1 | 1 | [30 empty] | 50 | 49 | 431.6 | 5200 | 83 | 49 - Maine et Loire
| 22 - Côtes d'Armor | [9 empty] | Plusieurs niveaux | 0 | [12 empty] | 23 | 22 | 1.05 | 1.05 |  | 1.05 | 1.05 | [30 empty] | 51 | 50 | 433.2 | 5700 | 76 | 50 - Manche
| 23 - Creuse | [9 empty] | compteur gaz collectif | 0 | [12 empty] | 24 | 23 | 1 | 1 |  | 1 | 1 | [30 empty] | 52 | 51 | 414.4 | 5600 | 74 | 51 - Marne
| 24 - Dordogne | [9 empty] | utilisation du gaz coll |  | 1 | [11 empty] | 25 | 24 | 1.05 | 1.05 |  | 1.05 | 1.05 | [30 empty] | 53 | 52 | 379.6 | 5200 | 73 | 52 - Haute Marne
| 25 - Doubs | [9 empty] | Puissance EDF coll | 6 | [12 empty] | 26 | 25 | 1 | 1 |  | 1 | 1 | [30 empty] | 54 | 53 | 421.2 | 5200 | 81 | 53 - Mayenne
| 26 - Drôme | [9 empty] | Puissance réseau de chaleur | 0 | [12 empty] | 27 | 26 | 1.05 | 1.05 |  | 1.05 | 1.05 | [30 empty] | 55 | 54 | 400.2 | 5800 | 69 | 54 - Meurthe et Moselle
| 27 - Eure | [9 empty] | climisation |  | 1 | [11 empty] | 28 | 27 | 1.05 | 1.05 |  | 1.05 | 1.05 | [30 empty] | 56 | 55 | 397.6 | 5600 | 71 | 55 - Meuse
| 28 - Eure et Loir | [9 empty] | Type de combles | 0 | combles perdus | [11 empty] | 29 | 28 | 1.05 | 1.05 |  | 1.05 | 1.05 | [30 empty] | 57 | 56 | 402.9 | 5100 | 79 | 56 - Morbihan
| 29 - Finistère | [9 empty] | saisie directe altitude | 0 | [12 empty] | 30 | 29 | 1.05 | 1.05 |  | 1.05 | 1.05 | [30 empty] | 58 | 57 | 386.4 | 5600 | 69 | 57 - Moselle
| 30 - Gard | [9 empty] | ascenseur | 1 | [12 empty] | 31 | 30 | 1.1 | 1.1 |  | 1.1 | 1.1 | [30 empty] | 59 | 58 | 395.2 | 5200 | 76 | 58 - Nièvre
| 31 - Haute Garonne | [9 empty] | nb tantièmes appart | 15 | [12 empty] | 32 | 31 | 1.05 | 1.05 |  | 1.05 | 1.05 | [30 empty] | 60 | 59 | 379.5 | 5500 | 69 | 59 - Nord
| 32 - Gers | [9 empty] | nb tantièmes immeuble | 1500 | [12 empty] | 33 | 32 | 1.05 | 1.05 |  | 1.05 | 1.05 | [8 empty] | Description détailée des parois | [21 empty] | 61 | 60 | 427.5 | 5700 | 75 | 60 - Oise
| 33 - Gironde | [9 empty] | NIV | [13 empty] | 34 | 33 | 1.1 | 1.1 |  | 1.1 | 1.1 | [8 empty] | Description détailée des parois | [21 empty] | 62 | 61 | 442.4 | 5600 | 79 | 61 - Orne
| 34 - Hérault | [9 empty] | PER1 | [13 empty] | 35 | 34 | 1.1 | 1.1 |  | 1.1 | 1.1 | [30 empty] | 63 | 62 | 379.5 | 5500 | 69 | 62 - Pas de Calais
| 35 - Ile et Vilaine | [9 empty] | PER2 | [13 empty] | 36 | 35 | 1.05 | 1.05 |  | 1.05 | 1.05 | [30 empty] | 64 | 63 | 398.4 | 4800 | 83 | 63 - Puy de Dôme
| 36 - Indre | [9 empty] | PER3 | [13 empty] | 37 | 36 | 1.05 | 1.05 |  | 1.05 | 1.05 | [30 empty] | 65 | 64 | 411.6 | 4200 | 98 | 64 - Pyrénées Atlantiques
| 37 - Indre et Loire | [9 empty] | PCBT | 0 | [12 empty] | 38 | 37 | 1.05 | 1.05 |  | 1.05 | 1.05 | [30 empty] | 66 | 65 | 450.8 | 4600 | 98 | 65 - Hautes Pyrénées
| 38 - Isère | [9 empty] | Ventilo-convecteurs | autre ou aucun | 1 | [11 empty] | 39 | 38 | 1 | 1 |  | 1 | 1 | [30 empty] | 67 | 66 | 481 | 3700 | 130 | 66 - Pyrénées Orientales
| 39 - Jura | [9 empty] | Appoint Ccélec ind | 0 | [12 empty] | 40 | 39 | 1 | 1 |  | 1 | 1 | [30 empty] | 68 | 67 | 343.2 | 5200 | 66 | 67 - Bas Rhin
| 40 - Landes | [9 empty] | ECS solaire | 0 | 0 | 0 | [10 empty] | 41 | 40 | 1.1 | 1.1 |  | 1.1 | 1.1 | [30 empty] | 69 | 68 | 365.7 | 5300 | 69 | 68 - Haut Rhin
| 41 - Loir et Cher | [23 empty] | 42 | 41 | 1.05 | 1.05 |  | 1.05 | 1.05 | [30 empty] | 70 | 69 | 392 | 4900 | 80 | 69 - Rhône
| 42 - Loire | [9 empty] | CORzone | 1 | [12 empty] | 43 | 42 | 1 | 1 |  | 1 | 1 | [30 empty] | 71 | 70 | 376.3 | 5300 | 71 | 70 - Haute Saône
| 43 - Haute Loire | [9 empty] | CORH | 1 | [12 empty] | 44 | 43 | 1 | 1 |  | 1 | 1 | [30 empty] | 72 | 71 | 384.8 | 5200 | 74 | 71 - Saône et Loire
| 44 - Loire Atlantique | [9 empty] | CLIMAT | 55 | 1 | 300 | [10 empty] | 45 | 44 | 1.05 | 1.05 |  | 1.05 | 1.05 | [30 empty] | 73 | 72 | 434.6 | 5300 | 82 | 72 - Sarthe
| 45 - Loiret | [9 empty] | COMPL | 1.8611 | 0.023 | 1.8611 | 0.27277 | [9 empty] | 46 | 45 | 1.05 | 1.05 |  | 1.05 | 1.05 | [30 empty] | 74 | 73 | 460 | 4600 | 100 | 73 - Savoie
| 46 - Lot | [9 empty] | METEO | 102.3597 |  | E = | 336.6 | [9 empty] | 47 | 46 | 1.05 | 1.05 |  | 1.05 | 1.05 | [30 empty] | 75 | 74 | 392 | 4900 | 80 | 74 - Haute Savoie
| 47 - Lot et Garonne | [9 empty] | INT | 0.83202 | [12 empty] | 48 | 47 | 1.05 | 1.05 |  | 1.05 | 1.05 | [30 empty] | 76 | 75 | 336.6 | 5100 | 66 | 75 - Paris
| 48 - Lozère | [9 empty] | général | [13 empty] | 49 | 48 | 1 | 1 |  | 1 | 1 | [30 empty] | 77 | 76 | 418 | 5500 | 76 | 76 - Seine Maritime
| 49 - Maine et Loire | [8 empty] | 1 | 1- ENV per | 0.80807 | [12 empty] | 50 | 49 | 1.05 | 1.05 |  | 1.05 | 1.05 | [30 empty] | 78 | 77 | 396 | 5500 | 72 | 77 - Seine et Marne
| 50 - Manche | [8 empty] | 2 | 2- ENV S | 0.4054 | [12 empty] | 51 | 50 | 1.05 | 1.05 |  | 1.05 | 1.05 | [30 empty] | 79 | 78 | 417.6 | 5800 | 72 | 78 - Yvelines
| 51 - Marne | [8 empty] | 3 | 3- ENV S&K | 0.4054 | [12 empty] | 52 | 51 | 1 | 1 |  | 1 | 1 | [30 empty] | 80 | 79 | 450.5 | 5300 | 85 | 79 - Deux Sèvres
| 52 - Haute Marne | [8 empty] | 4 | 4- ENV S&Kg | 0.35 | [12 empty] | 53 | 52 | 1 | 1 |  | 1 | 1 | [30 empty] | 81 | 80 | 423.4 | 5800 | 73 | 80 - Somme
| 53 - Mayenne | [8 empty] | 5 | 5- ENV G | 0 | [12 empty] | 54 | 53 | 1.05 | 1.05 |  | 1.05 | 1.05 | [30 empty] | 82 | 81 | 440 | 4400 | 100 | 81 - Tarn
| 54 - Meurthe et Moselle | [8 empty] | 6 | 6- ENV GV | 0 | [12 empty] | 55 | 54 | 1 | 1 |  | 1 | 1 | [30 empty] | 83 | 82 | 432 | 4800 | 90 | 82 - Tarn et Garonne
| 55 - Meuse | [8 empty] | 7 | 7- ENV parois | 0.81699 | [12 empty] | 56 | 55 | 1 | 1 |  | 1 | 1 | [30 empty] | 84 | 83 | 514.8 | 3900 | 132 | 83 -Var
| 56 - Morbihan | [8 empty] | 8 | 8- ENV étude RT | 0.47592 | [12 empty] | 57 | 56 | 1.05 | 1.05 |  | 1.05 | 1.05 | [30 empty] | 85 | 84 | 579.6 | 4600 | 126 | 84 - Vaucluse
| 57 - Moselle | [8 empty] | 9 | CC sans comptage | [13 empty] | 58 | 57 | 1 | 1 |  | 1 | 1 | [30 empty] | 86 | 85 | 442 | 5200 | 85 | 85 - Vendée
| 58 - Nièvre | [8 empty] | 1 | 1- ENV K+S inc | 1.43 | [12 empty] | 59 | 58 | 1.05 | 1.05 |  | 1.05 | 1.05 | [30 empty] | 87 | 86 | 455.8 | 5300 | 86 | 86 - Vienne
| 59 - Nord | [8 empty] | 2 | 2- ENV S connues | 0.4716 | [12 empty] | 60 | 59 | 1.05 | 1.05 |  | 1.05 | 1.05 | [30 empty] | 88 | 87 | 447.2 | 5200 | 86 | 87 - Haute Vienne
| 60 - Oise | [8 empty] | 3 | 3- S+Kg connus | 0.35 | [12 empty] | 61 | 60 | 1.05 | 1.05 |  | 1.05 | 1.05 | [30 empty] | 89 | 88 | 376.3 | 5300 | 71 | 88 - Vosges
| 61 - Orne | [8 empty] | 4 | 4- ENV descro parois | 0.37335 | [12 empty] | 62 | 61 | 1.05 | 1.05 |  | 1.05 | 1.05 | [30 empty] | 90 | 89 | 410.4 | 5400 | 76 | 89 - Yonne
| 62 - Pas de Calais | [8 empty] | 5 | 5-Ubat connu | 0.3563 | [12 empty] | 63 | 62 | 1.05 | 1.05 |  | 1.05 | 1.05 | [30 empty] | 91 | 90 | 371 | 5300 | 70 | 90 - Territoire de Belfort
| 63 - Puy de Dôme | [23 empty] | 64 | 63 | 1 | 1 |  | 1 | 1 | [30 empty] | 92 | 91 | 396 | 5500 | 72 | 91 - Essonne
| 64 - Pyrénées Atlantiques | [9 empty] | ENV CI | 0.81699 | [12 empty] | 65 | 64 | 1.05 | 1.05 |  | 1.05 | 1.05 | [30 empty] | 93 | 92 | 349.8 | 5300 | 66 | 92 - Hauts de Seine
| 65 - Hautes Pyrénées | [9 empty] | ENV CC | 0.37335 | [12 empty] | 66 | 65 | 1.05 | 1.05 |  | 1.05 | 1.05 | [30 empty] | 94 | 93 | 349.8 | 5300 | 66 | 93 - Seine Saint Denis
| 66 - Pyrénées Orientales | [9 empty] | ENV final | 0.81699 | [12 empty] | 67 | 66 | 1.1 | 1.1 |  | 1.1 | 1.1 | [30 empty] | 95 | 94 | 349.8 | 5300 | 66 | 94 - Val de Marne
| 67 - Bas Rhin | [23 empty] | 68 | 67 | 1 | 1 |  | 1 | 1 | [30 empty] | 96 | 95 | 396 | 5500 | 72 | 95 - Val d'Oise
| 68 - Haut Rhin | [9 empty] | Bch | 5218.4498 | [12 empty] | 69 | 68 | 1 | 1 |  | 1 | 1
| 69 - Rhône | [9 empty] | Ich | 1.8075 | [12 empty] | 70 | 69 | 1.05 | 1.05 |  | 1.05 | 1.05
| 70 - Haute Saône | [9 empty] | Pg | 0.97 | [12 empty] | 71 | 70 | 1 | 1 |  | 1 | 1
| 71 - Saône et Loire | [9 empty] | cor chaudière | 0.097694 | 1 | cdt chaudière murale | [10 empty] | 72 | 71 | 1.05 | 1.05 |  | 1.05 | 1.05
| 72 - Sarthe | [23 empty] | 73 | 72 | 1.05 | 1.05 |  | 1.05 | 1.05
| 73 - Savoie | [9 empty] | Becs | 1577.8152 | Fecs | 0 | Vuw= | 958.1052 | 10.5 | [7 empty] | 74 | 73 | 1 | 1 |  | 1 | 1
| 74 - Haute Savoie | [9 empty] | Iecs | 1.69 |  | 0 | [10 empty] | 75 | 74 | 1 | 1 |  | 1 | 1
| 75 - Paris | [13 empty] | H1 | 1 | 10.5 | [7 empty] | 76 | 75 | 1.05 | 1.05 |  | 1.05 | 1.05
| 76 - Seine Maritime | [9 empty] | Iaux individuel | 2 | 150 |  | H2 | 2 | 12 | [7 empty] | 77 | 76 | 1.05 | 1.05 |  | 1.05 | 1.05
| 77 - Seine et Marne | [13 empty] | H3 | 3 | 14.5 | [7 empty] | 78 | 77 | 1.05 | 1.05 |  | 1.05 | 1.05
| 78 - Yvelines | [9 empty] | Caug | 535 | [12 empty] | 79 | 78 | 1.05 | 1.05 |  | 1.05 | 1.05
| 79 - Deux Sèvres | [9 empty] | Caue ss gaz | 2407.5 | Caue | 1911 | [10 empty] | 80 | 79 | 1.05 | 1.05 |  | 1.05 | 1.05
| 80 - Somme | [9 empty] | Caue av gaz | 1911 | Caug | 535 | [10 empty] | 81 | 80 | 1.05 | 1.05 |  | 1.05 | 1.05
| 81 - Tarn | [23 empty] | 82 | 81 | 1.05 | 1.05 |  | 1.05 | 1.05
| 82 - Tarn et Garonne | [9 empty] | AUX collectif | [13 empty] | 83 | 82 | 1.05 | 1.05 |  | 1.05 | 1.05
| 83 -Var | [9 empty] | VMC | 0 | [12 empty] | 84 | 83 | 1.1 | 1.1 |  | 1.1 | 1.1
| 84 - Vaucluse | [9 empty] | chauffage | 0 | [12 empty] | 85 | 84 | 1.1 | 1.1 |  | 1.1 | 1.1
| 85 - Vendée | [9 empty] | ECS | 0 | [12 empty] | 86 | 85 | 1.05 | 1.05 |  | 1.05 | 1.05
| 86 - Vienne | [9 empty] | solaire | 0 | [12 empty] | 87 | 86 | 1.05 | 1.05 |  | 1.05 | 1.05
| 87 - Haute Vienne | [9 empty] | Iaux collectif | 0 | [12 empty] | 88 | 87 | 1.05 | 1.05 |  | 1.05 | 1.05
| 88 - Vosges | [23 empty] | 89 | 88 | 1 | 1 |  | 1 | 1
| 89 - Yonne | [9 empty] | climatisation | [13 empty] | 90 | 89 | 1.05 | 1.05 |  | 1.05 | 1.05
| 90 - Territoire de Belfort | [9 empty] | Sclim | 0 | [12 empty] | 91 | 90 | 1 | 1 |  | 1 | 1
| 91 - Essonne | [9 empty] | Rclim | 2 | cor | 0 | [10 empty] | 92 | 91 | 1.05 | 1.05 |  | 1.05 | 1.05
| 92 - Hauts de Seine | [9 empty] | Cclim | 0 | [12 empty] | 93 | 92 | 1.05 | 1.05 |  | 1.05 | 1.05
| 93 - Seine Saint Denis | [23 empty] | 94 | 93 | 1.05 | 1.05 |  | 1.05 | 1.05
| 94 - Val de Marne | [9 empty] | Parties communes | [13 empty] | 95 | 94 | 1.05 | 1.05 |  | 1.05 | 1.05
| 95 - Val d'Oise | [9 empty] | C éclairage | 2 | [12 empty] | 96 | 95 | 1.05 | 1.05 |  | 1.05 | 1.05
[11 empty] | C ascenseur | 2.5
Date de construction |  | Climatisation |  | 1 |  | COP | 0 |  |  |  |  | MI | IC
< 1975 | 1 | [9 empty] | GV | 153.185 | 3063.7 |  |  |  | général
1975 - 1977 | 2 | individuelle | 1 | 2.5 | 0 | [5 empty] | Pch0 | 4.5956 | 99.5703 | [5 empty] | Sh | 75 | 1 | 75 | 2 | [5 empty] | 1 | 2 | 3 | 4 | 5 | 6 | 7 | 8
1978 - 1982 | 3 | collective électrique | 1 | 2.5 | 1 | [5 empty] | Pch | 6.244 | 135.2857 | [5 empty] | Per | 10 | 2 | 0.3 | 0 | 0 | [5 empty] | Scombles | Sterrasse | Sluih | Ssol | Sluib | Pts | ITI | ITE | Position en étage | LNC
1983 - 1988 | 4 | collective gaz | 2.75 | 1.1 | 2 | [22 empty] | 1 | 1 | 75 | 0 | 0 | 0 | 0 | 6.688 | 0.61 | 0.32 | 1 | 0.98
1989 - 2001 |  |  |  |  | Paux | Qra | [5 empty] | Consommations | tarif energie | Dépenses | [5 empty] | S1 | S2 | amélor-xx | S x amélior | S x amélior |  |  |  | 2 | 2 | 37.5 | 37.5 | 0 | 0 | 0 | 9.288 | 0.87 | 0.7 | 1 | 0.98
à partir de 2002 |  | Type de ventilation |  | 2 | 0 | 0.35 |  |  |  |  | CHAUFFAGE | 9432.237 | 0.0431 | [5 empty] | Murs | 13.75 | 0 | 2 | 27.5 | 0 | 0 | 0 |  | 3 | 3 | 0 | 75 | 0 | 0 | 0 | 11.888 | 1.13 | 1.09 | 1 | 0.98
Nombre de pièces principales |  | naturelle + cheminée sans trappe d'obturation |  | 1 | 0 | 0.45 |  |  |  |  | individuel | 9432.237 | 0.0431 | 406.5294 |  |  |  |  | M/lnc | 5 | 0 | 2 | 3 | 0 | 0 | 0 |  | 4 | 4 | 0 | 75 | 0 | 0 | 0 | 17.188 | 1.66 | 1.09 | 1 | 0.98
1 |  | naturelle par défauts d'étancheité |  | 2 | 0 | 0.35 |  |  |  |  | collectif | 0 | 0 | 0 |  |  |  |  | Vitrage | 11.25 | 0 | 4 | 45 | 0 | 0 | 0 |  | 5 | 5 | 0 | 37.5 | 0 | 0 | 0 | 17.188 | 1.66 | 1.09 | 1 | 0.98
2 |  | naturelle avec entrées d'air et grilles d'extraction |  | 3 | 0 | 0.3 | [12 empty] | Scombles | 0 | 0 | 2 | 0 | 0 | 0 | 0 |  | 6 | 6 | 0 | 37.5 | 0 | 37.5 | 0 | 23.488 | 2.29 | 1.91 | 1 | 0.98
3 |  | VMC classique non modulée |  | 4 | 3 | 0.25 | [5 empty] | Consommations | tarif energie | Dépenses |  |  |  |  | Sterrasse | 0 | 0 | 2 | 0 | 0 | 0 | 0 |  |  | 1: 7
4 |  | VMC classique modulée |  | 5 | 3 | 0.2 |  |  |  |  | ECS | 2666.5077 | 0.0431 | [5 empty] | Sluih | [9 empty] | 1: 8
5 |  | VMC hygroréglable A |  | 6 | 3 | 0.16 |  |  |  |  | individuel | 2666.5077 | 0.0431 | 114.9265 |  |  |  |  | Ssol | 0 | 0 | 2 | 0 | 0 | 0 | 0 |  | 7 | 9 | 0 | 0 | 0 | 0 | 0 | 10.388 | 0.98 | 0.26 | 2 | 0.98
6 |  | VMC hygroréglable B |  | 7 | 3 | 0.14 |  |  |  |  | collectif | 0 | 0.0431 | 0 |  |  |  |  | Sluib | [9 empty] | 1: 10
6 et + |  | Double flux avec échangeur |  | 8 | 7.5 | 0.1 | PtsTh | Ca | CCsc | [9 empty] | PtsTh | 10.388 | 10.388 | 1 | 10.388 | 10.388 | 10.388 |  |  |  | 1: 11
[7 empty] | Type de toiture | #N/A | 0.55 |  |  | Consommations | tarif energie | Dépenses |  |  |  |  | aRA | 0.35 | 0.35 |  |  |  | 0.35 |  |  | 8 | 12 | 0 | 0 | 0 | 75 | 0 | 16.688 | 1.61 | 1.09 | 3 | 0.98
Type de toiture |  | Type de plancher bas |  |  |  | 1 | pas de toiture | 0 | 0 |  | AUXILIAIRES | [14 empty] | 0 |  | 9 | 13 | 0 | 0 | 0 | 37.5 | 0 | 16.688 | 1.61 | 1.09 | 3 | 0.98
Combles |  | terre-plein |  |  |  | 2 | terrasse | 0.55 | 0.8 |  | individuel | 150 | #REF! | #REF! | [5 empty] | x amélior sol par : | [7 empty] | 10 | 14 | 0 | 0 | 0 | 0 | 0 | 21.388 | 2.08 | 1.09 | 3 | 0.98
Terrasse |  | vide-sanitaire |  |  |  | 3 | combles perdus | 0 | 0.1 |  | collectif | 0 | #REF! | #REF! | [5 empty] | 1 | 0 | [6 empty] | 10 | 15 | 0 | 0 | 0 | 75 | 0 | 12.488 | 1.19 | 1.09 | 3 | 0.98
mixte |  | cave |  |  |  | 4 | combles habités | 0 | 0.1 |  | VMC | 0 | #REF! | #REF! |  |  |  |  | terre-plein | 2 | 1 |  | 0.80807 |  |  |  |  | 10 | 16 | 0 | 0 | 0 | 75 | 0 | 12.488 | 1.19 | 1.09 | 3 | 0.98
|  | parking |  |  |  | 5 | mixte terrasse/combles | 0.275 | 0.45 |  | chauffage | 0 | #REF! | #REF! |  |  |  |  | vide-sanitaire | 3 | 0.85 | [16 empty] | 2 | 0.98
Hauteur moyenne |  | local non chauffé (poubelles, vélo,…) | [8 empty] | ECS | 0 | #REF! | #REF! |  |  |  |  | cave | 4 | 0.9 | [7 empty] | 1: 14 : Prise en compte simplifiée du PtsTh PB/TP, sans recherche sur chape ou Risolant.
≤ 2.5 m |  | commerces | [16 empty] | parking | 5 | 0.85
2.5 - 3.0 m |  | extérieur | [9 empty] | Consommations | tarif energie | Dépenses |  |  |  |  | local non chauffé (poubelles, vélo,…) | 6 | 0.85
3.0 - 3.5 m |  | Nombre de niveaux : |  |  |  | Fecs | 2 | 0.45 |  |  | CLIMATISATION | 0 | [6 empty] | Commerces | 7 | 0.5
> 3.5 m |  | 1 seul niveau |  |  |  | 1 | Ea | 0.4 |  |  | individuelle | 0 | 0 | 0 |  |  |  |  | Extérieur | 8 | 1
|  | Duplex sur 1.5 niveaux |  |  |  | 2 | Eb | 0.45 |  |  | collective | 0 | 0 | 0 | [5 empty] | x AMELIOR-sol : | 1
Altitude |  | Duplex sur 2 niveaux |  |  |  | 3 | Ec | 0.5
<= 400 m |  | Triplex sur 2.5 niveaux |  |  |  | 4 | Ed | 0.55 |  |  |  | Consommations | tarif energie | Dépenses |  |  | AMELIOR-XX |  | 1 | 2 | 3 | 4 | 5 | 6 | 7 | 8 | 9 | 10 | 11 | 12 | 13 | 14 | 15 | 16 | 17
- |  | Triplex sur 3 niveaux | [8 empty] | AUTRES USAGES | [7 empty] | 1: AMELIOR -MUR; 4: AMELIOR -SOL; 7: AMELIOR -combles; 10: AMELIOR -terrasse; 13: AMELIOR -VIT; 16: aRA
- | [10 empty] | Electrique | 1911 | #REF! | #REF! |  |  |  | Année | 1: W; 2: pas W; 4: W; 5: pas W; 7: W; 8: pas W; 10: W; 11: pas W; 13: W; 14: pas W
- |  | Type d'isolation du plancher bas - saisie RT2000 |  |  |  |  | Toiture |  |  |  | gaz | 535 | #VALUE! | #VALUE! | pas de cuisson GPL en IC | bar: 1 to 17
- | [16 empty] | < 1974 | 1 | 0 | 2 | 2 | 0 | 2 | 2 | 0 | 2 | 2 | 0 | 2 | 2 | 0 | 4 | 4 | 0.4 | 0.4
- |  | isolation périphérique |  |  |  |  | combles perdus |  |  |  | PARTIES COMMUNES | Consommations | tarif energie | Dépenses |  |  | 1975 - 1977 | 2 | 0 | 1.07 | 1.07 | 0 | 0.9 | 0.9 | 0 | 0.81 | 0.81 | 0 | 0.85 | 0.85 | 0 | 2.8 | 2.8 | 0.29 | 0.29
|  | isolation continue |  |  |  |  | terrasse |  |  |  | Eclairage | 150 | #REF! | #REF! |  |  | 1978 - 1982 | 3 | 0 | 0.72 | 1.07 | 0 | 0.75 | 0.9 | 0 | 0.56 | 0.81 | 0 | 0.81 | 0.85 | 0 | 2.8 | 2.8 | 0.29 | 0.29
[11 empty] | Ascenseur | 187.5 | #REF! | #REF! |  |  | 1983 - 1988 | 4 | 0 | 0.62 | 0.72 | 0 | 0.45 | 0.56 | 0 | 0.44 | 0.78 | 0 | 0.49 | 0.76 | 0 | 2.5 | 2.6 | 0.29 | 0.29
[17 empty] | 1989 - 2002 | 5 | 0.59 | 0.46 | 0.59 | 0.54 | 0.43 | 0.54 | 0.56 | 0.25 | 0.56 | 0.49 | 0.36 | 0.49 | 2.45 | 2.25 | 2.45 | 0.2 | 0.2
Auxiliaires de chauffage | 2 | 2 |  | Auxiliaires de climatisation |  | 1 | 0 |  |  |  | Abonnement | élec | combustibles |  |  |  | > 2002 | 6 | 0.45 | 0.45 | 0.45 | 0.42 | 0.42 | 0.42 | 0.2 | 0.2 | 0.2 | 0.36 | 0.36 | 0.36 | 2.2 | 2.2 | 2.2 | 0.16 | 0.2
aucun | 1 | 0 |  |  | 1 | autre ou aucun | 0 |  |  |  | individuel | #REF! | #VALUE! | [5 empty] | 0 | 2 | 2 | 0 | 2 | 2 | 0 | 2 | 2 | 0 | 2 | 2 | 0 | 4 | 4 | 0.4 | 0.4
CCI | 2 | 2 |  |  | 2 | ventilo-convecteurs | 2 |  |  |  | collectif | 0.6008 | 0 | [5 empty] | 0 | 2 |  | 0 | 2 |  | 0 | 2 |  | 0 | 2 |  | 0 | 4 |  | 0.4
CCC | 3 | 2.4 |  |  | 3 | plancher rafraichissant | 0.5 | [9 empty] | AMELIOR- |  | MUR = | 2 |  | SOL = | 2 |  | combles = | 2 |  | terrasse = | 2 |  | VIT = | 4 |  | aRA = | 0.35
CCC RC | 4 | 1.7 | [35 empty] | b étage courant =
[19 empty] | 4: AMELIOR -LUIB; 8: AMELIOR -LUIH |  | 1 | 0.3
Auxiliaire ECS | 0 | 1 | [8 empty] | Saisie Ubât | [7 empty] | 4: 0.9; 5: 1.6; 8: 1.1; 9: 1.6 |  | 0 | 0.35
aucun | 1 | 0 | [9 empty] | A | U ; psi | b | K ; k |  |  |  | 4: 1.6; 8: 1.6 |  | 1 | 0.3
CC | 2 | 2.5 | [8 empty] | Mur ext | 19 | 0.36 | 1 | 0.36 | [21 empty] | 10 | 0.6
CC RC | 3 | 1.8 | [8 empty] | Mur lnc | 0 | 0 | 1 | 0 | [21 empty] | 11 | 0.5
[11 empty] | Toiture | 0 | 0.3 | 1 | 0.3 |  | Kg |  | 1: MURS; 3: SOL; 4: TOITURE; 7: FENETRES |  | 100 | 0.25
Tarif électrique | 1 | Abon. | kWh ch | kWh ecs | kWh aux | kWh clim | kWh pc |  |  |  | Plancher bas | 0 | 2 | 1 | 0.42735 |  |  |  | 1: ITI; 2: ITE; 4: C. perdus; 5: C.habitables; 6: Terrasse |  | 101 | 0.1
Tarif bleu option base | 1 | 60.08 | - | - | #REF! | 0.0906 | #REF! |  |  |  | Baies | 6 | 1.8 | 1 | 1.92 |  |  | 1 | [18 empty] | 110 | 0.45
Tarif bleu option heures creuses | 2 | 104.07 | 0.0906 | 0.0906 | #REF! | 0.0906 | #REF! |  |  |  | Porte | 0 | 0 | 1 | 0 |  | Avant 1988 | 2 | 1: 1.09; 2: 1.09; 3: 0.95; 4: 0.45; 5: 0.61; 6: 0.88; 7: 3.2 |  | 111 | 0.25
Tarif jaune base utilisation moyenne | 3 | #REF! | 0.0906 | 0.0906 | #REF! | 0.0906 | #REF! |  |  |  | PB/me | 10 | 0.7 | 1 | 0.525 |  | 1988-2000 | 3 | 1: 0.6; 2: 0.6; 3: 0.54; 4: 0.24; 5: 0.38; 6: 0.39; 7: 2.5
Tarif vert A5 base courte utilisation | 4 | #REF! | 0.0906 | 0.0906 | #REF! | 0.0906 | #REF! |  |  |  | PI/me | 0 | 0 | 1 | 0 |  | Après 2000 | 4 | 1: 0.45; 2: 0.45; 3: 0.54; 4: 0.2; 5: 0.3; 6: 0.36; 7: 2.2; 12: RDC; 13: 0 |  |  | b RDC =
Tarif vert A5 base moyenne utilisation | 5 | #REF! | 0.0906 | 0.0906 | #REF! | 0.0906 | #REF! |  |  |  | PH/me | 0 | 0 | 1 | 0 |  |  |  | 1: 0; 2: 0; 3: 0; 4: 0; 5: 0; 6: 0; 7: 0; 12: sas; 13: 1 |  | 1 | 0.3
|  | 60.08 | - | - | #REF! | 0.0906 | #REF! |  |  |  | Rf/me | 0 |  | 1 | 0 |  |  |  | 1: 1; 2: 2; 3: 3; 4: 4; 5: 5; 6: 6; 7: 7; 12: isolée; 13: 0 |  | 0 | 0.8
[11 empty] | Rf/me | 0 |  | 1 | 0 |  |  |  | 12: Klnc =; 13: 2 |  | 1 | 0.3
[11 empty] | Autres | 0 |  | 1 | 0 |  |  |  | 1: 0; 2: 0; 3: 0; 4: 0; 5: 0; 6: 0; 7: 0 |  | 10 | 0.8
Tarif bleu | option base | option HC | 6 | [7 empty] | pb/tp ? | 0 | [24 empty] | 11 | 0.5
6 | 60.08 | 104.07 | [8 empty] | type pb | isolation périphérique | 1
9 | 118.5 | 186.9
12 | 170.11 | 269.74 | [8 empty] | DP = | 23.61
15 | 221.73 | 352.57
18 |  | 435.41 |  | Attention prix hors taxe
24 |  |  |  | jaune base UM |  | vert A5 UC |  | vert A5 UM | [10 empty] | 1: MURS; 3: SOL; 4: TOITURE; 7: FENETRES
30 |  |  |  | #REF! |  | #REF! |  | #REF! | [10 empty] | 1: ITI; 2: ITE; 4: C. perdus; 5: C.habitables; 6: Terrasse
36 | [17 empty] | Avant 1988 | 1: 1.09; 2: 1.09; 3: 0.95; 4: 0.45; 5: 0.61; 6: 0.88; 7: 3.2
| 60.08 | 104.07 |  | #REF! |  | #REF! |  | #REF! | [9 empty] | 1988-2000 | 1: 0.6; 2: 0.6; 3: 0.54; 4: 0.24; 5: 0.38; 6: 0.39; 7: 2.5
[18 empty] | Après 2000 | 1: 0.44; 2: 0.44; 3: 0.54; 4: 0.19; 5: 0.27; 6: 0.3; 7: 2
Rclim |  | EI | DE
Ea | 1 | 1.5 | 2 |  | ZC = | 2
Eb | 2 | 2 | 3 |  | E = | 1
Ec | 3 | 3 | 4
Ed | 4 | 4 | 5
|  | 2 | 3 | 2
CC sans comptage
[16 empty] | Sbat | 1500
[16 empty] | NIV | 5
[16 empty] | Smur | 0.20667 |  | 2: CORH
[16 empty] | CORH | 1 |  | 2: 1; 5: corh; 6: 1; 7: 1
[16 empty] | AMELIOR-mur | 2 |  | 6: 2; 7: 1.2
[16 empty] | AMELIOR-vit | 4 |  | 6: 3; 7: 1.4
[16 empty] | AMELIOR-combles | 2 |  | 6: 4; 7: 1.6
[16 empty] | AMELIOR-terrasse | 2
[16 empty] | AMELIOR-sol | 1.8
[16 empty] | AMELIOR-toit | 2 |  | 1: PtsTh
[16 empty] | Pts | 456.0063 |  | 1: ITI; 2: ITE; 8: x amélior sol par :
|  | CH | ECS | [12 empty] | aRA | 0.35 |  | 1: 456.0063; 2: 203.9583; 8: 1; 9: 0
absence de système | 0 | - | - | [12 empty] | ENV | 1.43 | ne prend pas en compte corzone | 7: terre-plein; 8: 2; 9: 1
électrique individuel | 1 | 0.0906 | 0.0906 | [12 empty] | combles habités | 1 | on prend un peu + de Sdéperds si combles habités | 7: vide-sanitaire; 8: 3; 9: 0.85
électrique accumulation | 2 | 0.0906 | 0.0906 | [15 empty] | 7: cave; 8: 4; 9: 0.9
électrique collectif | 3 | - | - | [15 empty] | 7: parking; 8: 5; 9: 0.85
gaz individuel | 4 | 0.0431 | 0.0431 | [12 empty] | PERmoy | 100 |  | 7: local non chauffé (poubelles, vélo,…); 8: 6; 9: 0.85
gaz collectif | 5 | 0 | 0 | [12 empty] | HSP | 2.5 |  | 7: Commerces; 8: 7; 9: 0.5
GPL collectif | 6 | 0.1031 | 0.1031 | [12 empty] | Smur | 1025 |  | 7: Extérieur; 8: 8; 9: 1
fioul collectif | 7 | 0.0682 | 0.0682 | [12 empty] | Stoit | 300 |  | 8: x AMELIOR-sol :; 9: 0.9
bois collectif | 8 | 0.026 | 0.026 | [12 empty] | Ssol | 300 |  | 2: 416.9
charbon collectif | 9 | 0.0643 | 0.0643 | [12 empty] | Svit | 225
réseau de chaleur | 10 | 0.0555 | 0.0555
1
| 3 |  |  |  | 1 | 1 | 0 | 0 | 0
cuisson seule | 0 |  |  | B1 | 2 | 0 | #REF! | 0.0431 | 0.0431
cuisson + ECS | 0 |  |  | B2I | 3 | 0 | #REF! | 0.0414 | 0.0414
cuisson + ECS + chauffage individuel | 1 |  |  | B2S | 4 | 0 | #REF! | 0.0414 | 0.0414
|  |  |  | TEL | 5 | 0 | #REF! | 0.0414 | 0.0414
[6 empty] | 0 | 0 | 0 | 0
kWh chauffage | 0.0431 | 4
kWh ECS | 0.0431
kWh auxilliaires individuel | #REF!
kWh auxilliaires collectif | #REF!
kWh aux parties communes | #REF!
kWh climatisation individuelle | 0.0906
kWh climatisation collective | 0.0906
kWh autres usages électriques | #REF!
kWh autres usages gaz | #VALUE!
Abt électrique individuel | #REF!
Abt élec collectif | 0.6008
Abonnement gaz individuel | #VALUE!
Abonnement gaz collectif | 0
Réseau de chaleur / GPL | 0 | [8 empty] | 0.1
ENV | 0.81699 | 8.4705 | 9kVA |  | délesteur | 0 |  | H1 | 1 | 0.1
|  | 2 | 2 |  |  |  |  | H2 | 2 | 0.1
[8 empty] | H3 | 3 | 0.08
| 3 | #REF!
Chauffage + ECS électrique | 1 | #REF!
ECS électrique seule | 2 | #REF!
Autres usages électriques | 3 | #REF!
Critère de surface |  | 3 | 2
Part collective = | 0.01
Kmur
épaisseur mur | pierre 0 | pisé | pans bois | bois1 | bois2 | brique0 | briques+ | briquesc | bloc bétonp | blocbétonc | bétonb
10 | 3.2 | 1.75 | 2.7 | 1.6 | 1.7 | 3.9 | 2 | 2.15 | 2.9 | 2.8 | 2.9 | [5 empty] | AMELIOR-XX |  | 1 | 2 | 3 | 4 | 5 | 6 | 7 | 8 | 9 | 10 | 11 | 12 | 13 | 14 | 15 | 16 | 17
15 | 3.2 | 1.75 | 2.35 | 1.2 | 1.7 | 3.05 | 2 | 2.15 | 2.9 | 2.8 | 2.9 | [7 empty] | 1: AMELIOR -MUR; 4: AMELIOR -SOL; 7: AMELIOR -combles; 10: AMELIOR -terrasse; 13: AMELIOR -VIT; 16: aRA
20 | 3.2 | 1.75 | 1.98 | 0.95 | 1.7 | 2.75 | 2 | 2 | 2.9 | 2.8 | 2.9 | [6 empty] | Année | 1: W; 2: pas W; 4: W; 5: pas W; 7: W; 8: pas W; 10: W; 11: pas W; 13: W; 14: pas W
25 | 2.85 | 1.75 | 1.65 | 0.8 | 1.7 | 2.5 | 1.85 | 1.7 | 2.6 | 2.3 | 2.65 | bar: 1 to 17
30 | 2.65 | 1.75 | 1.35 | 0.8 | 1.7 | 2.25 | 1.65 | 1.65 | 2.4 | 2.3 | 2.4 | [5 empty] | < 1974 | 1 | 0 | 2 | 2 | 0 | 2 | 2 | 0 | 2 | 2 | 0 | 2 | 2 | 0 | 4 | 4 | 0.4 | 0.4
35 | 2.45 | 1.75 | 1.35 | 0.8 | 1.7 | 2 | 1.55 | 1.55 | 2.2 | 2.3 | 2.2 | [5 empty] | 1975 - 1977 | 2 | 0 | 1.07 | 1.07 | 0 | 0.9 | 0.9 | 0 | 0.81 | 0.81 | 0 | 0.85 | 0.85 | 0 | 2.8 | 2.8 | 0.29 | 0.29
40 | 2.3 | 1.75 | 1.35 | 0.8 | 1.7 | 2 | 1.35 | 2.15 | 2.05 | 2.3 | 2.05 | [5 empty] | 1978 - 1982 | 3 | 0 | 0.72 | 1.07 | 0 | 0.75 | 0.9 | 0 | 0.56 | 0.81 | 0 | 0.81 | 0.85 | 0 | 2.8 | 2.8 | 0.29 | 0.29
45 | 2.15 | 1.65 | 1.35 | 0.8 | 1.7 | 1.65 | 1.25 | 2.15 | 2.05 | 2.3 | 1.9 | [5 empty] | 1983 - 1988 | 4 | 0 | 0.62 | 0.72 | 0 | 0.45 | 0.56 | 0 | 0.44 | 0.78 | 0 | 0.49 | 0.76 | 0 | 2.5 | 2.6 | 0.29 | 0.29
50 | 1.9 | 1.55 | 1.35 | 0.8 | 1.7 | 1.65 | 1.2 | 2.15 | 2.05 | 2.3 | 1.9 | [5 empty] | 1989 - 2002 | 5 | 0.59 | 0.46 | 0.59 | 0.54 | 0.43 | 0.54 | 0.56 | 0.25 | 0.56 | 0.49 | 0.36 | 0.49 | 2.45 | 2.25 | 2.45 | 0.2 | 0.2
55 | 1.75 | 1.45 | 1.35 | 0.8 | 1.7 | 1.45 | 1.2 | 2.15 | 2.05 | 2.3 | 1.9 | [5 empty] | > 2002 | 6 | 0.45 | 0.45 | 0.45 | 0.42 | 0.42 | 0.42 | 0.2 | 0.2 | 0.2 | 0.36 | 0.36 | 0.36 | 2.2 | 2.2 | 2.2 | 0.16 | 0.2
60 | 1.6 | 1.35 | 1.35 | 0.8 | 1.7 | 1.35 | 1.2 | 2.15 | 2.05 | 2.3 | 1.9 | [7 empty] | 0 | 2 | 2 | 0 | 2 | 2 | 0 | 2 | 2 | 0 | 2 | 2 | 0 | 4 | 4 | 0.4 | 0.4
65 | 1.5 | 1.25 | 1.35 | 0.8 | 1.7 | 1.35 | 1.2 | 2.15 | 2.05 | 2.3 | 1.9 | [7 empty] | 0 | 2 |  | 0 | 2 |  | 0 | 2 |  | 0 | 2 |  | 0 | 4 |  | 0.4
70 | 1.45 | 1.2 | 1.35 | 0.8 | 1.7 | 1.2 | 1.2 | 2.15 | 2.05 | 2.3 | 1.9 | [5 empty] | AMELIOR- |  | MUR = | 2 |  | SOL = | 2 |  | combles = | 2 |  | terrasse = | 2 |  | VIT = | 4 |  | aRA = | 0.4
75 | 1.3 | 1.15 | 1.35 | 0.8 | 1.7 | 1.2 | 1.2 | 2.15 | 2.05 | 2.3 | 1.9
80 | 1.25 | 1.1 | 1.35 | 0.8 | 1.7 | 1.2 | 1.2 | 2.15 | 2.05 | 2.3 | 1.9
inconnue | 1.9 | 1.75 | 2.7 | 1.6 | 1.7 | 3.9 | 2 | 2.15 | 2.9 | 2.8 | 2.9
[18 empty] | Kg | 2: MURS; 4: SOL; 5: TOITURE; 8: FENETRES
[20 empty] | ITI | ITE |  | C. perdus | C.habitables | Terrasse
Rmur | bar: 1 to 17
épaisseur mur | pierre 0 | pisé | pans bois | bois1 | bois2 | brique0 | briques+ | briquesc | bloc bétonp | blocbétonc | bétonb | [6 empty] | Avant 1988 | 1: 2; 2: 1.09; 3: 1.09; 4: 0.95; 5: 0.45; 6: 0.61; 7: 0.88; 8: 3.2
10 | 0.1425 | 0.40143 | 0.20037 | 0.455 | 0.41824 | 0.08641 | 0.33 | 0.29512 | 0.17483 | 0.18714 | 0.17483 | [6 empty] | 1988-2000 | 1: 3; 2: 0.6; 3: 0.6; 4: 0.54; 5: 0.24; 6: 0.38; 7: 0.39; 8: 2.5
15 | 0.1425 | 0.40143 | 0.25553 | 0.66333 | 0.41824 | 0.15787 | 0.33 | 0.29512 | 0.17483 | 0.18714 | 0.17483 | [6 empty] | Après 2000 | 1: 4; 2: 0.45; 3: 0.45; 4: 0.54; 5: 0.2; 6: 0.3; 7: 0.36; 8: 2.2
20 | 0.1425 | 0.40143 | 0.33505 | 0.88263 | 0.41824 | 0.19364 | 0.33 | 0.33 | 0.17483 | 0.18714 | 0.17483 | [7 empty] | 2: 0; 3: 0; 4: 0; 5: 0; 6: 0; 7: 0; 8: 0
25 | 0.18088 | 0.40143 | 0.43606 | 1.08 | 0.41824 | 0.23 | 0.37054 | 0.41824 | 0.21462 | 0.26478 | 0.20736 |  | 1 | 1 |  |  |  |  | 2: 1; 3: 2; 4: 3; 5: 4; 6: 5; 7: 6; 8: 7
30 | 0.20736 | 0.40143 | 0.57074 | 1.08 | 0.41824 | 0.27444 | 0.43606 | 0.43606 | 0.24667 | 0.26478 | 0.24667 |  | 2 | 2
35 | 0.23816 | 0.40143 | 0.57074 | 1.08 | 0.41824 | 0.33 | 0.47516 | 0.47516 | 0.28455 | 0.26478 | 0.28455 |  | 3 | 3 |  |  |  |  | 2: 0; 3: 0; 4: 0; 5: 0; 6: 0; 7: 0; 8: 0
40 | 0.26478 | 0.40143 | 0.57074 | 1.08 | 0.41824 | 0.33 | 0.57074 | 0.29512 | 0.3178 | 0.26478 | 0.3178 |  | 4 | 4
45 | 0.29512 | 0.43606 | 0.57074 | 1.08 | 0.41824 | 0.43606 | 0.63 | 0.29512 | 0.3178 | 0.26478 | 0.35632 |  | 5 | 5
50 | 0.35632 | 0.47516 | 0.57074 | 1.08 | 0.41824 | 0.43606 | 0.66333 | 0.29512 | 0.3178 | 0.26478 | 0.35632 |  | 6 | 6
55 | 0.40143 | 0.51966 | 0.57074 | 1.08 | 0.41824 | 0.51966 | 0.66333 | 0.29512 | 0.3178 | 0.26478 | 0.35632 |  | 7 | 7
60 | 0.455 | 0.57074 | 0.57074 | 1.08 | 0.41824 | 0.57074 | 0.66333 | 0.29512 | 0.3178 | 0.26478 | 0.35632 |  | 8 | 8
65 | 0.49667 | 0.63 | 0.57074 | 1.08 | 0.41824 | 0.57074 | 0.66333 | 0.29512 | 0.3178 | 0.26478 | 0.35632 |  | 9 | 9
70 | 0.51966 | 0.66333 | 0.57074 | 1.08 | 0.41824 | 0.66333 | 0.66333 | 0.29512 | 0.3178 | 0.26478 | 0.35632 |  | 10 | 10
75 | 0.59923 | 0.69957 | 0.57074 | 1.08 | 0.41824 | 0.66333 | 0.66333 | 0.29512 | 0.3178 | 0.26478 | 0.35632 |  | inconnue | 11
80 | 0.63 | 0.73909 | 0.57074 | 1.08 | 0.41824 | 0.66333 | 0.66333 | 0.29512 | 0.3178 | 0.26478 | 0.35632 |  |  | 12
inconnue | 0.35632 | 0.40143 | 0.20037 | 0.455 | 0.41824 | 0.08641 | 0.33 | 0.29512 | 0.17483 | 0.18714 | 0.17483 |  |  | 13
14
15
16
Kmur0 = | 1.9 |  | 2.5 |  |  | Kmur0 = | 2.75 | b = | 1 |  |  |  |  | 17 |  |  |  | Kmur | bar: 1 to 15
Smur = | 16 | 1 |  |  |  | Smur = | 0 | [6 empty] | 18 |  |  |  |  | 9: année; 11: 1
isolant = | 0 | 0 | 0 | #N/A | avant 1988 | isolant = | 1 | 0 | 2 | 0.98 | avant 1988 |  |  | 19 |  |  |  |  | 1: Année; 2: H1; 4: H2; 6: H3; 9: Hx; 11: 1
e = | inconnue | 0.03 | 0.75 | 0 |  | e = | 0 | 0 | 0 | 0 |  |  |  | 20 |  |  |  |  | 2: EJ; 3: A; 4: EJ; 5: A; 6: EJ; 7: A; 9: NRJ; 11: 0
Kmur = | 1.9 | #N/A | 0 | 1.9 |  | Kmur = | 2 | 0.98 | 0 | 2.75 | Kmurlnc = | 2 |  | 21 |  |  |  |  | 1: 1; 2: 2.5; 3: 2.5; 4: 2.5; 5: 2.5; 6: 2.5; 7: 2.5
KmurSmur = | 30.4 |  |  |  |  | KmurSmur = | 0 |  |  |  | Smurlnc = | 3 |  | 22 |  |  |  |  | 1: 2; 2: 1; 3: 1; 4: 1.05; 5: 1.05; 6: 1.11; 7: 1.11
[11 empty] | b = | 0.3 |  | 23 |  |  |  |  | 1: 3; 2: 0.8; 3: 1; 4: 0.84; 5: 1.05; 6: 0.89; 7: 1.11
menuiserie | volet |  | av volet | ss volet |  |  | av volet | ss volet |  |  | b x Kmurlnc x Smurlnc = | 1.8 |  | 24 |  |  |  |  | 1: 4; 2: 0.7; 3: 0.8; 4: 0.74; 5: 0.84; 6: 0.78; 7: 0.89
bois | oui | 1 | 3.55 | 4.2 |  | 1 | #N/A | #N/A | [5 empty] | inconnue |  |  |  |  | 1: 5; 2: 0.45; 3: 0.5; 4: 0.47; 5: 0.53; 6: 0.5; 7: 0.56
PVC | non | 2 | 3.3 | 3.9 | 3.55 | 2 | #N/A | #N/A | #N/A | [9 empty] | 1: 6; 2: 0.4; 3: 0.4; 4: 0.4; 5: 0.4; 6: 0.47; 7: 0.47
métal |  | 3 | 4.05 | 4.95 |  | 3 | #N/A | #N/A | [10 empty] | 2: 2.5; 3: 2.5; 4: 2.5; 5: 2.5; 6: 2.5; 7: 2.5
métal rupture Th. |  | 4 | 4.05 | 4.95 |  | 4 | #N/A | #N/A | [10 empty] | 3: 2.5; 5: 2.5; 7: 2.5
Svitrage = | 12 |  |  |  | Svitrage = | 0 |  |  |  | "4/6/4 ou inconnue" | [7 empty] | Kmur = | 3: 2.5
lame d'air | 1 | "4/6/4 ou inconnue" |  |  | lame d'air | 0 | je ne sais pas |  |  | "4/8/4"
vitrage | 1 |  | 0 |  | vitrage | 3 |  | 0 |  | "4/10/4" | [7 empty] | Kplancher | bar: 1 to 7
menuiserie | bois | 1 |  |  | menuiserie | PVC | 2 |  |  | "4/12/4" | bar: 1 to 7
volet | oui | 2 |  |  | volet | non | 3 |  |  | "4/15 et+/4" | [8 empty] | 1: Année; 2: H1; 4: H2; 6: H3
Svitrage = | 12 | 0 |  |  | Svitrage = | 0 | 0 |  |  |  | 1 | 2 | 2.5 | bar: 2 to 7
Kvitrage | 3.55 | 0 |  |  | Kvitrage | #N/A | 0 |  |  |  | 2 | 1.45 | 1.45 | [5 empty] | 1: 1; 2: 2; 3: 2; 4: 2; 5: 2; 6: 2; 7: 2
KvitxSvit = | 42.6 | 0 | 0 |  | KvitxSvit = | 0 | 0 | 0 |  |  | 3 | 1.1 | 2.3 | [5 empty] | 1: 2; 2: 0.9; 3: 0.9; 4: 0.95; 5: 0.95; 6: 1; 7: 1
[11 empty] | 4 | 1.1 | 2 | [5 empty] | 1: 3; 2: 0.8; 3: 0.9; 4: 0.84; 5: 0.95; 6: 0.89; 7: 1
[11 empty] | 5 | 1.6 | 1.2 | [5 empty] | 1: 4; 2: 0.55; 3: 0.7; 4: 0.58; 5: 0.74; 6: 0.61; 7: 0.78
Splancher = | 0 | 0 |  |  | Splancher = | 30 | 0 |  |  |  | 6 | 1.45 | 1.2 | [5 empty] | 1: 5; 2: 0.55; 3: 0.6; 4: 0.58; 5: 0.63; 6: 0.61; 7: 0.67
Inconnue | 1 | b = | 0.85 |  | Inconnue | 0 | b = | 0.9 |  |  | 7 | 1.6 | 2.5 | [5 empty] | 1: 6; 2: 0.4; 3: 0.4; 4: 0.4; 5: 0.4; 6: 0.43; 7: 0.43
Type = | 7 |  | 2 | je ne sais pas | Type = | 11 |  |  | avant 1988 |  | 8 | 1.75 | 2.5 | [5 empty] | 2: 2; 3: 2; 4: 2; 5: 2; 6: 2; 7: 2
isolation = | 0 | 0 | 1 |  | isolation = | 1 | 0 | 2 |  |  | 9 | 2 | 1.45 | [5 empty] | 3: 2; 5: 2; 7: 2
épaisseur = | inconnue | 0.04 | 0 | 0.87 | épaisseur = | inconnue | 0.04 | 1 | 0.87 |  | 10 | 2 | 2.5 |  |  |  |  | Kplancher = | 3: 2
Kplancher0 = | 1.6 |  | 1.6 |  | Kplancher0 = | 0.8 |  | 0.87 |  |  | 11 | 0.8 | 2.5
Kplancher= | 1.6 | 0.95238 | 2 |  | Kplancher= | 0.87 | 0.95238 | 0 |  |  | 12 | 0 | 3 |  |  |  |  | Kcombles | 9: Kterrasse
Kpb x Spb = | 0 |  |  |  | Kpb x Spb = | 0 | bar: 1 to 7; 9 to 16
[12 empty] | Kg= | murs | toiture | PB | toiture |  |  | 1: Année; 2: H1; 4: H2; 6: H3; 10: Année; 11: H1; 13: H2; 15: H3
Splafond = | 0 | 0 |  |  | Splafond = | 10 | 0 |  |  |  | je ne sais pas | 1 | 0.98 | 0.43 | 0.87 | #N/A | bar: 2 to 7; 9; 11 to 16
Inconnue | 1 |  | 2.5 |  | Inconnue | 0 |  |  |  |  | < 1988 | 2 | 0.98 | 0.43 | 0.87 | #N/A |  |  | 1 | 2.5 | 2.5 | 2.5 | 2.5 | 2.5 | 2.5 |  |  | 1 | 2.5 | 2.5 | 2.5 | 2.5 | 2.5 | 2.5
Type = | 12 | 2 | combles perdus | 1988-2000 | Type = | 11 | 2 | combles perdus | je ne sais pas |  | 1989-2000 | 3 | 0.56 | 0.23 | 0.56 | #N/A |  |  | 2 | 0.5 | 0.5 | 0.53 | 0.53 | 0.56 | 0.56 |  |  | 2 | 0.75 | 0.75 | 0.79 | 0.79 | 0.83 | 0.83
isolation = | 0 | 0 | 0 | 1 | isolation = | 0 | 0 | 1 | 1 |  | > 2000 | 4 | 0.42 | 0.19 | 0.42 | #N/A |  |  | 3 | 0.4 | 0.5 | 0.42 | 0.53 | 0.44 | 0.56 |  |  | 3 | 0.7 | 0.75 | 0.74 | 0.79 | 0.78 | 0.83
épaisseur = | inconnue | 1.5 | 0 | #N/A | épaisseur = | 1 | 0.01 | 0 | 0.43 |  |  |  |  | 1 |  |  |  |  | 4 | 0.3 | 0.3 | 0.32 | 0.32 | 0.33 | 0.33 |  |  | 4 | 0.4 | 0.55 | 0.42 | 0.58 | 0.44 | 0.61
Kplafond0 = | 3 |  |  |  | Kplafond0 = | 2.5 | [12 empty] | 5 | 0.25 | 0.25 | 0.26 | 0.26 | 0.28 | 0.28 |  |  | 5 | 0.35 | 0.4 | 0.37 | 0.42 | 0.39 | 0.44
Kplafond= | 2 |  | 3 | 0 | Kplafond= | 2 |  | 2.5 | 0 |  |  |  | 1 | 2 | 3 |  |  |  | 6 | 0.23 | 0.23 | 0.23 | 0.23 | 0.3 | 0.3 |  |  | 6 | 0.3 | 0.3 | 0.3 | 0.3 | 0.3 | 0.3
Kph x Sph = | 0 |  |  |  | Kph x Sph = | 0 | [5 empty] | 1 | 0.43 | 0.61 | 1 |  |  |  |  | 2.5 | 2.5 | 2.5 | 2.5 | 2.5 | 2.5 |  |  |  | 2.5 | 2.5 | 2.5 | 2.5 | 2.5 | 2.5
[12 empty] | 2 | 0.23 | 0.38 | 0.5 |  |  |  | 3: 2.5; 5: 2.5; 7: 2.5; 12: 2.5; 14: 2.5; 16: 2.5
Ponts thermiques | [11 empty] | 3 | 0.19 | 0.27 | 0.27 |  |  | Kcombles = | 3: 2.5; 9: Kterrasse =; 12: 2.5
Calcul de PtsTh selon périmètre + position en étage | [12 empty] | 0 | 0 | 0
PtsTh | 10.36
x amélior sol par :
[12 empty] | 1 | 0
Sporte | 2 | 1 | 0.3 |  | Sporte | 0 |  |  |  |  | terre-plein | 2 | 1
Inconnue | 0 |  |  |  | Inconnue | 0 |  |  |  |  | vide-sanitaire | 3 | 0.85
Type | Bois opaque pleine | 2 | 0 |  | Type | PVC opaque pleine | 10 | 0 |  |  | cave | 4 | 0.9
Sporte = | 2 |  |  |  | Sporte = | 0 |  |  |  |  | parking | 5 | 0.85
Kporte | 4 | 0 |  |  | Kporte | 2 | 0 |  |  |  | local non chauffé (poubelles, vélo,…) | 6 | 0.85
KportxSport = | 2.4 |  |  |  | KportxSport = | 0 |  |  |  |  | Commerces | 7 | 0.5
[11 empty] | Extérieur | 8 | 1
[12 empty] | x AMELIOR-sol : | 0.85 | 0.9
DP = | 87.56 | [15 empty] | ITE | 0
[17 empty] | TP | 1
[17 empty] | Config | 9 | 1: 7
1 | 2 | 3 | 4 | 5 | 6 | 7 | 8 | 9 | 10 | 11 | 12 | 13 |  |  |  |  | chape
| Sinconnues | Surfaces | Surfaces | type | isol | Rconnue | R | e | Année | ++ | Autre paroi | ITE
Murs 1 | 1 |  | 16 | 1 | 0 | 0 |  | inconnue | 0 | 50 | 0 | 0 | [5 empty] | 2 | 3 | 4 | 5 | 6 | 7 | 8 | 9 | 10
Toiture 1 | 1 | 0 | 0 | 12 | 0 | 0 |  | inconnue | 0 |  | 0 | [6 empty] | lpbe/me | lpbi/me | ltp/me | lpib/me | lpih/me | ltte/me | ltti/me | ltc/me | lrf/me
Sol 1 | 1 | 0 | 0 | 7 | 0 | 0 | 2 | inconnue | 1 | 1 | 0 | vide-sanitaire | 3 |  |  |  | 1 | 0 | 0 | 0 | 1 | 0 | 0 | 0 | 1 | 0.4
Fenêtres 1 | 1 | 12 | 0 | 1 | bois | 0 |  | oui | 1 |  | je ne sais pas | [5 empty] | 2 | 0 | 0 | 0 | 1 | 0 | 0.5 | 0 | 0.5 | 0.4
Portes 1 | 0 | 2 | 0 | Bois opaque pleine |  | 0 | [10 empty] | 3 | 0 | 0 | 0 | 1 | 0 | 1 | 0 | 0 | 0.4
[17 empty] | 4 | 0 | 0 | 0 | 1 | 0 | 1 | 1 | 0 | 0.4
| Sinconnues | Surfaces | Surfaces | type | isol | Rconnue | R | e | Année | ++ | Autre paroi | paroi/circulations |  |  |  |  | 5 | 0 | 0 | 0 | 1 | 0 | 1 | 1 | 0 | 0.4
Murs 2 |  | 10 | 10 | 6 | 1 | 0 |  |  | 2 | 20 |  | 0 |  |  |  |  | 6 | 1 | 1 | 0 | 0 | 0 | 1 | 1 | 0 | 0.4
Toiture 2 |  | 10 | 10 | 11 | 1 | 0 |  | 1 | 1 | [7 empty] | 7 | 0 | 0 | 0 | 1 | 1 | 0 | 0 | 0 | 0.4
Sol 2 |  | 30 | 30 | 11 | 1 | 0 |  | inconnue | 2 |  |  | cave | 4 |  |  |  | 8 | 1 | 1 | 0 | 0 | 1 | 0 | 0 | 0 | 0.4
Vitrage 2 |  | 0 | 0 | 3 | PVC | 0 |  | non | 1 |  | je ne sais pas | [5 empty] | 9 | 1 | 1 | 0 | 0 | 1 | 0 | 0 | 0 | 0.4 | 10B | 0 | 0 | 1 | 0 | 1 | 0 | 0 | 0 | 0.4
Portes 2 |  | 0 | 0 | PVC opaque pleine |  | 0 | [10 empty] | 10 | 1 | 0 | 0 | 0 | 1 | 0 | 0 | 0 | 0.4
[17 empty] | 11 | 1 | 1 | 0 | 0 | 1 | 0 | 0 | 0 | 0.4
CCSC | 0 |  |  | Toiture | 1 |  |  | 1 | pas de toiture |  |  |  |  | Uporte |  |  | 12 | 1 | 1 | 0 | 0 | 0 | 1 | 1 | 0 | 0.4 | 11B | 1 | 0 | 1 | 0 | 1 | 0 | 0 | 0 | 0.4
| autre | CCSC | [5 empty] | 2 | terrasse |  |  | Bois opaque pleine | 1 | 3.5 |  |  | 13 | 1 | 1 | 0 | 0 | 0 | 1 | 1 | 0 | 0.4
Smur | 16 | 1238 |  | Sc | 0 |  |  | 3 | combles perdus |  |  | Bois vitrée <30% simple vitrage | 2 | 4 |  |  | 14 | 1 | 1 | 0 | 0 | 0 | 1 | 1 | 0 | 0.4
Stoit | 0 | 300 |  | St | 0 |  |  | 4 | combles habités |  |  | Bois vitrée 40-60% simple vitrage | 3 | 4.5
Ssol | 0 | 300 |  | CH= | 0 |  |  | 5 | mixte terrasse/combles |  |  | Bois vitrée double vitrage | 4 | 3.3
Svit | 11.25 | 225 |  | autre | 1 | [6 empty] | Métal opaque pleine | 5 | 5.8 | [14 empty] | 1 | 1
PtsTh | 10.36 | 456.0063 |  | CCSC | 2 |  |  | position en étage = | 2 |  |  | Métal vitrée simple vitrage | 6 | 5.8 | [14 empty] | 2 | 2 | bar: 2; 7
[12 empty] | Métal vitrée <30% double vitrage | 7 | 5.5 |  |  | lpbe/me | 2: 0; 6: kpbe/me; 7: 0.55 |  |  | 3 | 3
[12 empty] | Métal vitrée 40-60% double vitrage | 8 | 4.8 |  |  | lpbi/me | 2: 0; 6: kpbi/me; 7: 0.4 |  |  | 4 | 4
absence de système | 0 | 0 | [9 empty] | PVC opaque pleine | 9 | 3.5 |  |  | ltp/me | 2: 0; 6: ktp/me; 7: 2 |  |  | 5 | 5
électrique individuel | 1 | 1 | [9 empty] | Porte opaque pleine isolée | 10 | 2 |  |  | lpib/me | 2: 1; 6: kpib/me; 7: 0.4 |  |  | 6 | 6
électrique accumulation | 2 | 1 | [9 empty] | Porte précédée d'un SAS | 11 | 1.5 |  |  | lpih/me | 2: 1; 6: kpih/me; 7: 0.4 |  |  | 7 | 0
électrique collectif | 3 | 1 | [14 empty] | ltte/me | 2: 0; 6: ktte/me; 7: 0.5 |  |  | 8 | 0
gaz individuel | 4 | 2 | [14 empty] | ltti/me | 2: 0; 6: ktti/me; 7: 0.5 |  |  | 9 | 7
gaz collectif | 5 | 2 | [14 empty] | ltc/me | 2: 0; 6: ktc/me; 7: 0 |  |  | 10 | 0
GPL collectif | 6 | 3 | [14 empty] | lrf/me | 2: 0.4; 6: krf/me; 7: 0.5 |  |  | 11 | 0
fioul collectif | 7 | 4 | [26 empty] | 12 | 8
bois collectif | 8 | 5 | [26 empty] | 13 | 9
charbon collectif | 9 | 6 | [26 empty] | 14 | 10
réseau de chaleur | 10 | 7 | [26 empty] | 15 | 10
|  | 2 | [26 empty] | 16 | 10
Installation de chauffage |  | Pas rob. Therm | rob. Therm |  | Ind/coll |  | Energie |  | aux |  | Fond seul | Fond+appoint |  | CC
| 1 |  |  |  | i |  | 0 |  | 1 |  | 1 | 1 |  | 0 | bar: 5
Convecteurs électriques NFC | 2 | 1.06 | 1.06 |  | i |  | 1 |  | 1 |  | 1 | 1 |  | 0 |  |  |  | 4: pierre 0; 5: 1; 6: 0.4
Panneaux rayonnant électriques ou radiateurs électriques NFC | 3 | 1.04 | 1.04 |  | i |  | 1 |  | 1 |  | 1 | 1 |  | 0 |  |  |  | 4: pisé; 5: 2; 6: 0.3
Plafond rayonnant électrique | 4 | 1.05 | 1.05 |  | i |  | 1 |  | 1 |  | 1 | 1 |  | 0 |  |  |  | 4: pans bois; 5: 3; 6: 0.3
Plancher rayonnant électrique | 5 | 1.03 | 1.03 |  | i |  | 1 |  | 1 |  | 1 | 1 |  | 0 |  |  |  | 4: bois1; 5: 4; 6: 0.3
Appareil électrique à accumulation | 6 | 1.11 | 1.11 |  | i |  | 2 |  | 1 |  | 1 | 1 |  | 0 |  |  |  | 4: bois2; 5: 5; 6: 0.3
Plancher électrique à accumulation | 7 | 1.05 | 1.05 |  | i |  | 2 |  | 1 |  | 1 | 1 |  | 0 |  |  |  | 4: brique0; 5: 6; 6: 0.4
Electrique direct autre | 8 | 1.1 | 1.1 |  | i |  | 1 |  | 1 |  | 1 | 1 |  | 0 |  |  |  | 4: briques+; 5: 7; 6: 0.5
Split ou multisplit | 9 | 0.42173 | 0.42173 |  | i |  | 1 |  | 1 |  | 1 | 1 |  | 0 |  |  |  | 4: briquesc; 5: 8; 6: 0.4
Radiateurs gaz à ventouse | 10 | 1.502 | 1.502 |  | i |  | 4 |  | 1 |  | 1 | 1 |  | 0 |  |  |  | 4: bloc bétonp; 5: 9; 6: 0.8
Radiateurs gaz sur conduits fumées | 11 | 1.6125 | 1.6125 |  | i |  | 4 |  | 1 |  | 1 | 1 |  | 0 |  |  |  | 4: blocbétonc; 5: 10; 6: 0.6
Chaudière individuelle gaz installée jusqu'à 1988 | 12 | 2.2303 | 2.113 |  | i |  | 4 |  | 2 |  | 1 | 1 |  | 0 |  |  |  | 4: bétonb; 5: 11; 6: 0.8
Chaudière individuelle gaz installée entre 1989 et 2000 | 13 | 1.8696 | 1.7712 |  | i |  | 4 |  | 2 |  | 1 | 1 |  | 0 |  |  |  | 6: 0.4
Chaudière individuelle gaz installée à partir de 2001 | 14 | 1.7657 | 1.6728 |  | i |  | 4 |  | 2 |  | 1 | 1 |  | 0
Chaudière individuelle gaz basse température | 15 | 1.7 | 1.61 |  | i |  | 4 |  | 2 |  | 1 | 1 |  | 0
Chaudière individuelle gaz condensation | 16 | 1.59 | 1.51 |  | i |  | 4 |  | 2 |  | 1 | 1 |  | 0
Chaudière électrique individuelle | 17 | 1.3382 | 1.2678 |  | i |  | 1 |  | 2 |  | 1 | 1 |  | 0
PAC air/air | 18 | 0.68609 | 0.68609 |  | i |  | 1 |  | 1 |  | 1 | 1 |  | 0 | Pas RT | RT
Chaudière collective gaz jusqu'à 1988 | 19 | 2.2681 | 2.1421 |  | c |  | 6 |  | 3 |  | 1 | 1 |  | 1 | 2.1061 | 1.9891
Chaudière collective fioul jusqu'à 1988 | 20 | 2.2681 | 2.1421 |  | c |  | 7 |  | 3 |  | 1 | 1 |  | 1 | 2.1061 | 1.9891
Chaudière collective gaz installée jusqu'à 1988 + changement brûleur | 21 | 2.1061 | 1.9891 |  | c |  | 6 |  | 3 |  | 1 | 1 |  | 1 | 1.9657 | 1.8565
Chaudière collective fioul installée jusqu'à 1988 + changement brûleur | 22 | 2.1061 | 1.9891 |  | c |  | 7 |  | 3 |  | 1 | 1 |  | 1 | 1.9657 | 1.8565
Chaudière collective gaz installée entre 1989 et 2000 | 23 | 1.9657 | 1.8565 |  | c |  | 6 |  | 3 |  | 1 | 1 |  | 1 | 1.8428 | 1.7405
Chaudière collective fioul installée entre 1988 et 2000 | 24 | 1.9657 | 1.8565 |  | c |  | 7 |  | 3 |  | 1 | 1 |  | 1 | 1.8428 | 1.7405
Chaudière collective gaz installée à partir de 2001 | 25 | 1.8428 | 1.7405 |  | c |  | 6 |  | 3 |  | 1 | 1 |  | 1 | 1.7344 | 1.6381
Chaudière collective fioul installéeà partir de 2001 | 26 | 1.8428 | 1.7405 |  | c |  | 7 |  | 3 |  | 1 | 1 |  | 1 | 1.7344 | 1.6381
Chaudière collective gaz condensation | 27 | 1.7344 | 1.6381 |  | c |  | 6 |  | 3 |  | 1 | 1 |  | 1
Chaudière collective fioul condensation | 28 | 1.7344 | 1.6381 |  | c |  | 7 |  | 3 |  | 1 | 1 |  | 1
Chaudière collective Bois | 29 | 3.69 | 3.48 |  | c |  | 8 |  | 3 |  | 1 | 1 |  | 0
Chaudière collective Bois classe 1 | 30 | 3.28 | 3.09 |  | c |  | 8 |  | 3 |  | 1 | 1 |  | 0
Chaudière collective Bois classe 2 | 31 | 2.95 | 2.78 |  | c |  | 8 |  | 3 |  | 1 | 1 |  | 0
Chaudière collective Bois classe 3 | 32 | 2.68 | 2.53 |  | c |  | 8 |  | 3 |  | 1 | 1 |  | 0
Chaudière collective Charbon | 33 | 2.9485 | 2.7847 |  | c |  | 9 |  | 3 |  | 1 | 1 |  | 0
Réseau de chaleur | 34 | 1.6381 | 1.5471 |  | c |  | 10 |  | 4 |  | 1 | 1 |  | 0
Chaudière collective électrique | 35 | 1.5519 | 1.4657 | 1 | c |  | 3 |  | 3 |  | 1 | 1 |  | 0
Convecteurs bi-jonction | 36 | 1.1696 | 1.1696 | 4 | ce |  | 3 |  | 1 |  | 0.6 | 0.6 |  | 2
Plancher rayonnant électrique collectif | 37 | 1.1111 | 1.1111 | 3 | ce |  | 3 |  | 1 |  | 1 | 0.6 |  | 2
PAC collective air/eau + VCV ou radiateurs | 38 | 0.56703 | 0.53553 | 5 | ce |  | 3 |  | 1 |  | 1 | 0.85 |  | 2
PAC collective air/eau + plancher | 39 | 0.53868 | 0.53868 | 5 | ce |  | 3 |  | 1 |  | 1 | 0.85 |  | 2
PAC collective eau/eau + VCV ou radiateurs | 40 | 0.46071 | 0.43512 | 5 | c |  | 3 |  | 1 |  | 1 | 1 |  | 0
PAC collective eau/eau + plancher | 41 | 0.43768 | 0.43768 | 5 | c |  | 3 |  | 1 |  | 1 | 1 |  | 0
PAC géothermique + VCV ou radiateurs | 42 | 0.36857 | 0.34809 | 5 | c |  | 3 |  | 1 |  | 1 | 1 |  | 0
PAC géothermique + plancher | 43 | 0.35014 | 0.35014 | 5 | c |  | 3 |  | 1 |  | 1 | 1 |  | 0
Plancher accumulation électrique collectif | 44 | 1.1111 | 1.1111 | 2 | ce |  | 3 |  | 1 |  | 1 | 0.6 |  | 2
autre | 45 |  |  |  | ce |  | 3 |  | 1 |  | 1 | 1 |  | 0
|  | 1.7657 | 1.6728 | 0 | i |  | 4 |  | 2 |  | 1 | 1 |  | 0 | 0 | 0
|  | 1.7657 |  |  |  | Attention si aux=1 pour PAC # aux dans COP pac | [8 empty] | 0
0
Chauffage électrique collectif
Chauffage electrique sans comptage : | 0 |  | Bch = | 5218.4498
Présence d'un appoint individuel : | 0 |  | syst ch | 14 | code | 0
Présence de RT | 0
X | 1 | [6 empty] | Condenseur/fumées | 0 | 0
Ich collectf | 1.7657 |  | Ich individuel | 1.08 |  |  |  | autre chaudière | 0
Cch collectif | 9214.1456 |  | Cch individuel | 0 |  |  |  | type chaudière | 0
[8 empty] | PCBT | 0 | 1
tarif énergie collectif | - |  | tarif énergie individuel | 0
[8 empty] | Ich1 | 1.7657
|  | i | c |  |  |  |  | Ich2 | #N/A
|  | 1.7657 | 0 |  |  |  |  | Ichcc | #N/A | Ich pour une chaufferie composite
[8 empty] | Pas rob. Therm | rob. Therm
[6 empty] | Chaudière collective gaz | 1 | 2.2681 | 2.1421
[6 empty] | Chaudière collective fioul | 2 | 2.2681 | 2.1421
[6 empty] | Chaudière collective gaz avt 1988 + changement bruleur | 3 | 2.1061 | 1.9891
[6 empty] | Chaudière collective fioul avt 1988 + changement bruleur | 4 | 2.1061 | 1.9891
[6 empty] | Chaudière collective gaz installée entre 1988 et 1999 | 5 | 1.9657 | 1.8565
[6 empty] | Chaudière collective fioul installée entre 1988 et 1999 | 6 | 1.9657 | 1.8565
[6 empty] | Chaudière collective gaz installée après 2000 | 7 | 1.8428 | 1.7405
[6 empty] | Chaudière collective fioul installée après 2000 | 8 | 1.8428 | 1.7405
[6 empty] | Chaudière collective gaz condensation | 9 | 1.7344 | 1.6381
[6 empty] | Chaudière collective fioul condensation | 10 | 1.7344 | 1.6381
[8 empty] | #N/A | #N/A
#N/A
absence de système | 0 | 0
électrique individuel | 1 | 1
électrique accumulation | 2 | 1
électrique collectif | 3 | 1
gaz individuel | 4 | 2
gaz collectif | 5 | 2
GPL collectif | 6 | 3
fioul collectif | 7 | 4
bois collectif | 8 | 5
charbon collectif | 9 | 6
réseau de chaleur | 10 | 7
2
Installation d'ECS | [5 empty] | Ind/coll |  | Energie |  | aux
| 1 |  | 1.7 |  |  | i |  | 0 |  | 1
Chauffe-eau électrique de + 15 ans | 2 | 1.57 | 1.57 | 1.72 |  | i |  | 1 |  | 1
Chauffe-eau électrique de 5 à 15 ans | 3 | 1.41 | 1.41 | 1.49 |  | i |  | 1 |  | 1
Chauffe-eau électrique de - 5 ans | 4 | 1.38 | 1.38 | 1.42 |  | i |  | 1 |  | 1
ECS électrique instantanée | 5 | 1.14 |  |  |  | i |  | 1 |  | 1
Chauffe-bain gaz | 6 | 1.9 | 2.26 | 1.9 |  | i |  | 4 |  | 1
chaudière individuelle gaz installée jusqu'à 1988 | 7 | 2 | 2.12 | 3.52 |  | i |  | 4 |  | 1
chaudière individuelle gaz installée entre 1988 et 2000 | 8 | 1.87 | 1.99 | 2.77 |  | i |  | 4 |  | 1
chaudière individuelle gaz installée à partir de 2001 | 9 | 1.69 | 1.81 | 2.57 |  | i |  | 4 |  | 1
Chaudière individuelle gaz basse température | 10 | 1.63 | 1.75 | 2.48 |  | i |  | 4 |  | 1
Chaudière individuelle gaz condensation | 11 | 1.5 | 1.62 | 2.31 |  | i |  | 4 |  | 1
Chaudière collective gaz installée jusqu'à 1988 | 12 | 3.16 | 3.16 | 2.32 |  | c |  | 6 |  | 2
Chaudière collective fioul installée jusqu'à 1988 | 13 | 3.16 | 3.16 | 2.32 |  | c |  | 7 |  | 2
Chaudière collective gaz installée jusqu'à 1988 + changement bruleur | 14 | 2.91 | 2.91 | 2.13 |  | c |  | 6 |  | 2
Chaudière collective fioul installée jusqu'à 1988 + changement bruleur | 15 | 2.91 | 2.91 | 2.13 |  | c |  | 7 |  | 2
Chaudière collective gaz installée entre 1989 et 2000 | 16 | 2.7 | 2.7 | 1.98 |  | c |  | 6 |  | 2
Chaudière collective fioul installée entre 1989 et 2000 | 17 | 2.7 | 2.7 | 1.98 |  | c |  | 7 |  | 2
Chaudière collective gaz installée à partir de 2001 | 18 | 2.52 | 2.52 | 1.85 |  | c |  | 6 |  | 2
Chaudière collective fioul installée à partir de 2001 | 19 | 2.52 | 2.52 | 1.85 |  | c |  | 7 |  | 2
Chaudière collective gaz condensation | 20 | 2.36 | 2.36 | 1.73 |  | c |  | 6 |  | 2
Chaudière collective fioul condensation | 21 | 2.36 | 2.36 | 1.73 |  | c |  | 7 |  | 2
Chaudière collective Bois | 22 | 4.54 | 4.54 | 3.94 |  | c |  | 8 |  | 2
Chaudière collective Charbon | 23 | 4.05 | 4.05 | 2.97 |  | c |  | 9 |  | 2
Réseau de chaleur | 24 | 2.39 | 2.39 | 1.75 |  | c |  | 10 |  | 3
Collectif électrique | 25 | 1.87 | 1.87 | 1.37 |  | c |  | 3 |  | 2
Accumulateur gaz | 26 | 2.88 | 2.88 | 2.11 |  | c |  | 6 |  | 2
Accumulateur gaz condensation | 27 | 2.5 | 2.5 | 1.83 |  | c |  | 6 |  | 2
|  | 1.69 | 0.23 | 0.29 |  | i |  | 4 |  | 1
[5 empty] | collectif : | 0
Département |  | Fecs
1 | 01 | 0.18
2 | 02 | 0.16
3 | 03 | 0.17
4 | 04 | 0.23
5 | 05 | 0.17
6 | 06 | 0.32
7 | 07 | 0.23
8 | 08 | 0.17
9 | 09 | 0.3
10 | 10 | 0.17
11 | 11 | 0.32
12 | 12 | 0.22
13 | 13 | 0.32
14 | 14 | 0.16
15 | 15 | 0.17
16 | 16 | 0.21
17 | 17 | 0.22
18 | 18 | 0.21
19 | 19 | 0.17
20 | 2A | 0.32
21 | 2B | 0.32
22 | 21 | 0.18
23 | 22 | 0.19
24 | 23 | 0.17
25 | 24 | 0.21
26 | 25 | 0.17
27 | 26 | 0.23
28 | 27 | 0.16
29 | 28 | 0.17
30 | 29 | 0.19
31 | 30 | 0.31
32 | 31 | 0.23
33 | 32 | 0.22
34 | 33 | 0.22
35 | 34 | 0.31
36 | 35 | 0.21
37 | 36 | 0.21
38 | 37 | 0.21
39 | 38 | 0.17
40 | 39 | 0.17
41 | 40 | 0.22
42 | 41 | 0.21
43 | 42 | 0.18
44 | 43 | 0.15
45 | 44 | 0.22
46 | 45 | 0.17
47 | 46 | 0.21
48 | 47 | 0.21
49 | 48 | 0.23
50 | 49 | 0.21
51 | 50 | 0.21
52 | 51 | 0.17
53 | 52 | 0.16
54 | 53 | 0.21
55 | 54 | 0.17
56 | 55 | 0.17
57 | 56 | 0.19
58 | 57 | 0.17
59 | 58 | 0.16
60 | 59 | 0.16
61 | 60 | 0.16
62 | 61 | 0.16
63 | 62 | 0.16
64 | 63 | 0.17
65 | 64 | 0.22
66 | 65 | 0.22
67 | 66 | 0.32
68 | 67 | 0.17
69 | 68 | 0.17
70 | 69 | 0.18
71 | 70 | 0.17
72 | 71 | 0.17
73 | 72 | 0.21
74 | 73 | 0.17
75 | 74 | 0.17
76 | 75 | 0.18
77 | 76 | 0.16
78 | 77 | 0.19
79 | 78 | 0.17
80 | 79 | 0.21
81 | 80 | 0.16
82 | 81 | 0.23
83 | 82 | 0.23
84 | 83 | 0.32
85 | 84 | 0.23
86 | 85 | 0.21
87 | 86 | 0.21
88 | 87 | 0.17
89 | 88 | 0.17
90 | 89 | 0.17
91 | 90 | 0.17
92 | 91 | 0.18
93 | 92 | 0.18
94 | 93 | 0.18
95 | 94 | 0.18
96 | 95 | 0.18
Note on B302: présence isolant
Note on B303: épaisseur (cm)
Note on B325: oui ou non
Note on B334: oui/non
Note on C300: Kconnu
Note on C301: type mur
Note on C302: R connu
Note on C303: épaisseur (m)
Note on C315: mensuiserie
Note on C317: K ou U connu
Note on C318: Valeur de K ou U
Note on C319: Kconnu
Note on C325: Rconnu
Note on C332: Kconnu
Note on C334: Rconnu
Note on C346: lnc
Note on C350: Valeur de K
Note on D300: K inconnu
Note on D302: année travaux
Note on D303: R=e/lambda
Note on D314: argon
Note on D319: Uconnu
Note on D324: Kinconnu
Note on D325: année travaux
Note on D328: valeur R
Note on D334: année des travaux
Note on D335: valeur de R
Note on D348: Kconnu
Note on E302: K # e isol inconnu
Note on E303: Valeur Rconnu
Note on G325: oui ou non
Note on H302: présence isolant
Note on H303: épaisseur (cm)
Note on H317: K ou U connu
Note on H318: Valeur de K ou U
Note on H319: Kconnu
Note on H325: Rconnu
Note on I302: R connu
Note on I303: épaisseur (m)
Note on I314: argon
Note on I319: Uconnu
Note on I325: année travaux
Note on J302: année travaux
Note on J303: R=e/lambda
Note on K302: K # e isol inconnu
Note on K303: Valeur Rconnu
Note on K364: emur
Note on K366: chape
Note on K371: emur
Note on K373: chape
Note on L1: LC0
Note on L2: LC0
Note on L3: LC0
Note on L4: LC0
Note on L5: LC0
Note on L6: LC0
Note on L7: LC0
Note on L8: LC1
Note on L9: LC2A
Note on L10: LC2A
Note on L11: LC2A + LC2BC
Note on L12: LC2A + LC2BC
Note on L13: LC2B + LC2E
Note on L14: LC2B
Note on L15: LC2B
Note on L16: LC2B
Note on L17: LC2B
Note on L18: LC2B
Note on L19: LC2B
Note on L20: LC2B
Note on L21: LC3
Note on L22: LC3
Note on L23: LC3
Note on L24: LC3
Note on L25: LC2C + LC2D
Note on L26: LC2C + LC2D
Note on L27: LC2C + LC2D
Note on L28: LC2C + LC2D
Note on L29: LC2C + LC2D
Note on L30: LC2C + LC2D
Note on L39: LC4
Note on L41: LC4
Note on L42: LC4
Note on L45: LC5
Note on L46: LC5
Note on L47: LC5
Note on L48: LC5
Note on L49: LC5
Note on L51: LC5
Note on M366: type de pb
Note on M373: type de pb
Note on N74: zone clim corrigé selon alt
Note on N75: Sse
Note on N366: type de pb
Note on N373: type de pb
Note on O2: zone hiver
Note on O74: altitude
Note on P2: Zone été
Note on P8: LCC1
Note on P9: LCC2a + LCC2b
Note on P16: LCC2a + LCC2b
Note on P17: LCC2a + LCC2b
Note on P18: LCC2a + LCC2b
Note on P32: LC2A + LC2BC
Note on P75: X
Note on Q2: zone hiver non corrigée
Note on R17: SH/niv
Note on R18: Code Ssol
Note on W130: b/lnc
Note on X129: type de PB
Note on X130: combles habités
Note on Y130: ITE

## DPE
| Consommations en |  |  | Consommations en |  | Frais annuels
| énergie finale |  |  | énergie primaire |  | d'énergie
| détail par énergie et par |  |  | détail par usage en
| usage en kWhef |  |  | kWhep
Chauffage | 8497.5108 | kWhef | gaz naturel | 8497.5108 | kWhep | 406.5294 | €TTC
| 0 |  | pas d'énergie
Eau chaude sanitaire | 2402.2592 | kWhef | gaz naturel | 2402.2592 | kWhep | 114.9265 | €TTC
Refroidissement | 0 | kWhef | pas d'énergie | 0 | kWhep | 0 | €TTC
Consommations d'énergie pour les usages ercensés |  |  |  | 10899.77 | kWhep | 521.4559 | €TTC
Consommation conventionnelle : |  | 145.3303 | kWhEP/m².an
Estimation
[5 empty] | des émissions : |  | 34.0073
Logement économe |  |  | Logement |  | Faible émission de GES |  |  |  | Logement
ï
ï
Logement énergivore |  |  |  |  | Forte émission de GES
Etiquette | 3 |  |  |  |  | Etiquette | 4
Etiquette | [5 empty] | Etiquette
A | 50 | 1 | 0 |  |  | 1 | 6
B | 90 | 2 | 0 |  |  | 2 | 10
C | 150 | 3 | 1 |  |  | 3 | 20
D | 230 | 4 | 0 |  |  | 4 | 35
E | 330 | 5 | 0 |  |  | 5 | 55
F | 450 | 6 | 0 |  |  | 6 | 80
G |  | 7 | 0 |  |  | 7
|  | 8 | 0
|  | 9 | 0 |  |  | CO2 | 34.0073
Cep | 145.3303
Niveau saisie | 7
| S+K inconnus | S connues | S + K | S + Kg | G | GV | descro | Ubât
| 1 | 2 | 3 | 4 | 5 | 6 | 7 | 8 | récap | niv-num | niv-lettre
Murs | 2 | 2 | 0 | 0 | 10 | 10 | 1.9 | 0.36 | 1.9 | 6 | - | 1 | ***** | *****
Toiture | 2 | 2 | #DIV/0! | #DIV/0! | 10 | 10 | 2 | 0.3 | 2 | 6 | - | 2 | **** | ****
Fenêtre | 4 | 4 | 0 | 0 | 10 | 10 | 3.55 | 1.8 | 3.55 | 6 | - | 3 | *** | ***
Plancher bas | 2 | 2 | 0 | 0 | 10 | 10 | 1.6 | 2 | 1.6 | 6 | - | 4 | ** | **
Enveloppe | 0.81699 | 0.81699 | 0.81699 | 0.81699 | 0.81699 | 0.81699 | 0.81699 | 0.81699 | 0.81699 | 4 | ** | 5 | * | *
Chauffage | 1.8075 | 1.8075 | 1.8075 | 1.8075 | 1.8075 | 1.8075 | 1.8075 | 1.8075 | 1.8075 | 5 | * | 6 | - | -
ECS | 1.69 | 1.69 | 1.69 | 1.69 | 1.69 | 1.69 | 1.69 | 1.69 | 1.69 | 3 | *** | 7 | inconnu | inconnu
Ventilation | 0.35 | 0.35 | 0.35 | 0.35 | 10 | 10 | 0.35 | 0.35 | 0.35 | 4 | **
Kg | murs | sol | toiture | F | ENV | Ich élec | Ich autre | Ich | Iecs élec | Iecs autre | Iecs
| 1.1 | 1 | 1 | 3.2 | 1.3 | 1.08 | 2 | 2 | 1.6 | 2 | 2
| 0.8 | 0.7 | 0.6 | 2.5 | 1 | 1.05 | 1.8 | 1.8 | 1.5 | 1.8 | 1.8
| 0.6 | 0.5 | 0.4 | 2.3 | 0.8 | 0.6 | 1.65 | 1.65 | 1.45 | 1.7 | 1.7
| 0.4 | 0.4 | 0.2 | 2 | 0.6 | 0.4 | 1.5 | 1.5 | 0.9 | 1.5 | 1.5
| 0.2 | 0.2 | 0.15 | 1 | 0.3
| Cch | Cecs
élec | 0 | 0
bois | 0 | 0
solaire | 0 | 0
Code Chauffagie individuel | 1
Murs | Isolation des murs
Les murs sont déjà isolés, mais amélioration possible
Les murs sont déjà isolés, bon niveau d'isolation
Toiture | Isolation de la toiture |  |  |  | 0
La toiture est déjà isolée, mais amléioration possible
La toiture est déjà isolée, bon niveau d'isolation
Fenêtre | Remplacement pas des double-vitrages Acotherm Th10
Double-vitrages, mais amélioration possible
Double-vitrage, bon niveau
Plancher bas | Isolation du plancher bas |  |  |  | 0
Le plancher bas est déjà isolé, mais amléioration possible
Le plancher bas est déjà isolé, bon niveau d'isolation
Chauffage | #N/A
Régulation | -
0 | Si radiateurs, robinets thermostatiques existants
0 | Faites installer des robinets thermostatiques si vous avez des radiateurs.
Programmation | Votre installation a un programateur, utilisez-le.
Installation d'un programmateur (type horloge avec contrôle d'ambiance)
Entretien | #N/A
ECS | #N/A
Solaire | Vous avez déjà une installation d'ECS solaire, pensez à la faire vérifier régulièrement par un professionnel.
Vous n'avez pas d'installation d'ECS solaire, pensez-y si vous devez faire des travaux de rénovation de toiture ou remplacer votre installation d'eau chaude.
Entretien | #N/A
Ventilation | Installation d'une ventilation mécanique contrôlée
Ventilation mécanique existante, ne jamais obstruer les entrées d'air ou les grilles d'extraction.
Entretien ventil | S'il existe des grilles d'entrée d'air et de transfert, nettoyez-les régulièrement
Nettoyer régulièrement les entrées d'air et les bouche d'extraction.
Faites vérifier régulièrement votre installation de ventilation double flux par un professionnel
| 1 | 2 | 3 | 4 | 5 | 6 | 7 | 8 | 9
Installation de chauffage |  | Génération |  |  |  | Entretien
Pas de système de chauffage | 1 | Pas de système de chauffage |  |  |  | -
Emetteurs électriques NFC | 2 | Installation récente |  |  |  | -
Plancher électrique | 3 | - |  |  |  | -
Electrique direct autre | 4 | Lorsque vous changerez vos émetteurs, choisissez des produits NFC (panneaux rayonnants,..) |  |  |  | -
Electrique à accumulation | 5 | Chargez votre accumulateur pendant les heures creuses. |  |  |  | -
PAC (divisé) - type split | 6 | - |  |  |  | Faites vérifier vos splits tous les ans par un professionnel
Radiateurs gaz à ventouse | 7 | - |  |  |  | Faites vérifier votre installation tous les ans par un professionnel
Radiateurs gaz sur conduits fumées | 8 | - |  |  |  | Faites vérifier votre installation tous les ans par un professionnel
Poêle charbon | 9 | - |  |  |  | Faites vérifier votre installation tous les ans par un professionnel
Poêle bois | 10 | - |  |  |  | Faites vérifier votre installation tous les ans par un professionnel
Poêle fioul | 11 | - |  |  |  | Faites vérifier votre installation tous les ans par un professionnel
Poêle GPL | 12 | - |  |  |  | Faites vérifier votre installation tous les ans par un professionnel
Chaudière gaz ancienne | 13 | Lorsque vous changerez votre chaudière, optez pour une chaudière basse température ou condensation. |  |  |  | Faites vérifier votre chaudière tous les ans par un professionnel
Chaudière fioul ancienne | 14 | Lorsque vous changerez votre chaudière, optez pour une chaudière basse température ou condensation. |  |  |  | Faites vérifier votre chaudière tous les ans par un professionnel
Chaudière gaz sur sol avt 1988 chgt brûleur | 15 | Lorsque vous changerez votre chaudière, optez pour une chaudière basse température ou condensation. |  |  |  | Faites vérifier votre chaudière tous les ans par un professionnel
Chaudière fioul sur sol avt 1988 chgt brûleur | 16 | Lorsque vous changerez votre chaudière, optez pour une chaudière basse température ou condensation. |  |  |  | Faites vérifier votre chaudière tous les ans par un professionnel
Chaudière gaz installée entre 1988 et 2000 | 17 | Lorsque vous changerez votre chaudière, optez pour une chaudière basse température ou condensation. |  |  |  | Faites vérifier votre chaudière tous les ans par un professionnel
Chaudière fioul installée entre 1988 et 2000 | 18 | Lorsque vous changerez votre chaudière, optez pour une chaudière basse température ou condensation. |  |  |  | Faites vérifier votre chaudière tous les ans par un professionnel
Chaudière gaz installée après 2000 | 19 | Installation récente |  |  |  | Faites vérifier votre chaudière tous les ans par un professionnel
Chaudière fioul installée après 2000 | 20 | Installation récente |  |  |  | Faites vérifier votre chaudière tous les ans par un professionnel
Chaudière gaz basse température et radiateurs | 21 | Installation récente performante |  |  |  | Faites vérifier votre chaudière tous les ans par un professionnel
Chaudière fioul basse température et radiateurs | 22 | Installation récente performante |  |  |  | Faites vérifier votre chaudière tous les ans par un professionnel
Chaudière gaz basse température et plancher chauffant | 23 | Installation récente performante |  |  |  | Faites vérifier votre chaudière tous les ans par un professionnel
Chaudière fioul basse température et plancher chauffant | 24 | Installation récente performante |  |  |  | Faites vérifier votre chaudière tous les ans par un professionnel
Chaudière gaz condensation et plancher chauffant | 25 | Installation récente très performante |  |  |  | Faites vérifier votre chaudière tous les ans par un professionnel
Chaudière bois | 26 | Lorsque vous changerez votre chaudière, optez pour une chaudière bois de classe minimum A. |  |  |  | Faites vérifier votre chaudière tous les ans par un professionnel
Chaudière charbon | 27 | - |  |  |  | Faites vérifier votre chaudière tous les ans par un professionnel
Réseau de chaleur | 28 | - |  |  |  | Faites vérifier votre installation tous les ans par un professionnel
Chaudière électrique | 29 | - |  |  |  | Faites vérifier votre chaudière tous les ans par un professionnel
PAC air/air | 30 | Installation performante |  |  |  | Faites vérifier votre installation tous les ans par un professionnel
PAC air/eau | 31 | Installation performante |  |  |  | Faites vérifier votre installation tous les ans par un professionnel
PAC eau/eau | 32 | Installation très performante |  |  |  | Faites vérifier votre installation tous les ans par un professionnel
PAC géothermique | 33 | Installation très performante |  |  |  | Faites vérifier votre installation tous les ans par un professionnel
Installation d'ECS |  | Génération |  |  |  | Entretien
Pas de système d'ECS | 1 | Pas de système d'ECS |  |  |  | -
Chauffe-eau électrique + 15ans | 2 | Lorsque vous changerez votre chauffe-eau, optez pour un appareil bien isolé. |  |  |  | -
Chauffe-eau électrique entre 5 et 15 ans | 3 | Lorsque vous changerez votre chauffe-eau, optez pour un appareil bien isolé. |  |  |  | -
Chauffe-eau électrique -5ans | 4 | Installation récente |  |  |  | -
Chauffe-eau thermodynamique | 5 | Installation performante |  |  |  | -
ECS électrique instantanée | 6 | - |  |  |  | -
Chauffe-bain gaz | 7 | Lorsque vous changerez votre chauffe-eau, optez pour un appareil performant. |  |  |  | Faites vérifier votre installation tous les ans par un professionnel
Chaudière gaz ancienne | 8 | idem chauffage |  |  |  | entretien idem chauffage
Chaudière fioul ancienne | 9 | idem chauffage |  |  |  | entretien idem chauffage
Chaudière gaz sur sol avt 1988 chgt brûleur | 10 | idem chauffage |  |  |  | entretien idem chauffage
Chaudière fioul sur sol avt 1988 chgt brûleur | 11 | idem chauffage |  |  |  | entretien idem chauffage
Chaudière gaz installée entre 1988 et 2000 | 12 | idem chauffage |  |  |  | entretien idem chauffage
Chaudière fioul installée entre 1988 et 2000 | 13 | idem chauffage |  |  |  | entretien idem chauffage
Chaudière gaz installée après 2000 | 14 | idem chauffage |  |  |  | entretien idem chauffage
Chaudière fioul installée après 2000 | 15 | idem chauffage |  |  |  | entretien idem chauffage
Chaudière gaz basse température | 16 | idem chauffage |  |  |  | entretien idem chauffage
Chaudière fioul basse température | 17 | idem chauffage |  |  |  | entretien idem chauffage
Chaudière gaz condensation | 18 | idem chauffage |  |  |  | entretien idem chauffage
Chaudière bois | 19 | idem chauffage |  |  |  | entretien idem chauffage
Chaudière charbon | 20 | idem chauffage |  |  |  | entretien idem chauffage
Réseau de chaleur | 21 | idem chauffage |  |  |  | entretien idem chauffage
G
F
E
D
C
B
A
C
F
≤ 50 kWh
51-90 kWh
91-150 kWh
151-230 kWh
231-330 kWh
331-450 kWh
331-450 kWh
> 451 kWh
≤ 6 kg
6-10 kg
11-20 kg
21-35 kg
36-55 kg
56-80 kg
> 81 kg
3CL-DPE
V15c
15 août 2006

## récap
Récapitulatif
[7 empty] | Date d'édition : |  | 2026-07-31
Données générales du logement
| Identification de l'appartement : |  | essai
Avertissement
Toutes ces estimations sont conventionnelles car établies sur la base d'hypothèses, notamment sur l'utilisation du logement. Par exemple : Température de 18 °C en permanence dans tout le logement.
RECAPITULATIF
| Dépenses totales : |  |  | Environ | 600 | €TTC/an
| Répartitions des consommations par énergie : | [13 empty] | apcsi
| Hors parties communes : | [11 empty] | 0 | pas d'énergie | 1
|  | individuel | collectif | [9 empty] | 1 | électrique | 1
| Electrique : | 0 | 0 | kWh |  | 0 | 0 | 0 | 0 | Electrique : |  |  | 2 | gaz naturel | 1.11
| Gaz naturel : | 12098.7447 | 0 | kWh PCS |  | 12000 | 13000 | 0 | 0 | Gaz naturel : |  |  | 3 | GPL | 1.09
| GPL : |  | 0 | kg |  |  |  | 0 | 0 | GPL : |  |  | 4 | fioul | 1.07
| Fioul : |  | 0 | litres |  |  |  | 0 | 0 | Fioul : |  |  | 5 | bois | 1.11
| Bois : |  | 0 | stères |  |  |  | 0 | 0 | Bois : |  |  | 6 | charbon | 1.04
| Charbon : |  | 0 | kg |  |  |  | 0 | 0 | Charbon : |  |  | 7 | réseau de chaleur | 1
| Réseau de chaleur : |  | 0 | kWh |  |  |  | 0 | 0 | Réseau de chaleur : |  |  | 8 | autre | 1
| Autre : |  | 0 | kWh |  |  |  | 0 | 0 | Autre :
Attention la méthode indique des kWh PCS !
Consommations en énergie finale et dépenses triées par poste du logement
|  |  | Consommations (kWh) |  |  |  | Dépenses (€TTC/an) |  |  | Energie
[7 empty] | Individuelle | Collective
|  |  | Cch |  | Prix.kWh.ch |  | dépenses.ch |  |  |  | Cch PCI |  | EP | CO2
| chauffage | individuel | 9432.237 | x | 0.0431 | = | 406.5294 |  |  | gaz naturel | 8497.5108 | 2 | 8497.5108 | 1988.4175
|  | collectif | 0 | x | 0 | = |  | 0 |  | pas d'énergie | 0 | 0 | 0 | 0
| eau chaude sanitaire |  | 2666.5077 | x | 0.0431 | = | 114.9265 | 0 |  | gaz naturel | 2402.2592 | 2 | 2402.2592 | 562.1287
| climatisation | individuel | 0 | x | 0 | = | 0 |  |  | pas d'énergie | 0 | 0 | 0 | 0
|  | collectif | 0 | x | 0 | = |  | 0 |  | pas d'énergie | 0 | 0 | 0 | 0
| abonnements |  |  |  |  | électrique | 0 | 0
[6 empty] | combustibles | 0 | 0
|  |  | 521.4559 |  | DEPENSES TOTALES |  | 521.4559 | 0 | €TTC/an
Indicateurs environnementaux
| Consommation annuelle |  |  |  |  | 10900 | kWhEP/an
| Consommation annuelle rapportée au m² de logement |  |  |  | environ | 145.3333 | kWhEP/m².an |  |  | 145.3303
| Émissions de gaz à effet de serre |  |  |  |  | 2600 | kg d'équivalent CO2 par an
| Émissions de gaz à effet de serre rapportée au m² de logement |  |  |  | environ | 34.6667 | kg d'équivalent CO2 par m² et par an |  |  | 34.0073
RÉCAPITULATIF DES RÉSULTATS NON ARRONDIS DE LA MÉTHODE
Valeurs non arrondies données par la méthode
| Cprimaire | 10899.77 | kWhEP/an |  | Cprimaire/m² | 34.0073 | kWhEP/an/m²
| frais | 521.4559 | € TTC/an |  | émissions GES | 2550.5462 | kg eq CO2 / an
RÉCAPITULATIF DES DONNÉES D'ENTRÉE
Département |  | 75 - Paris |  | Altitude |  |  | <= 400 m
Année de construction |  | < 1975 |  | Surface habitable |  |  | 75
Hauteur moyenne sous plafond |  | 2.5 - 3.0 m |  | Véranda ou gde Svitrée |  |  | 0
Niveau de saisie |  | Description détailée des parois
Pour un chauffage autre que collectif sans comptage :
Périmètre sur extérieur |  |  |  |  | Position en étage
Nombre de niveaux |  | 0
|  | Surface | Travaux Isolation | Coefficient Kg (W/m².K) | Type de parois | épaisseur isolant (cm) | Risolant | G (W/m².K) =
Murs | [7 empty] | GV (W/K) =
Plancher bas
PB local à usage intermittent
Plancher haut - combles
Plancher haut - terrasse
PH - local à usage intermittent
Baies
Type de toiture |  | combles perdus
Pour un chauffage collectif sans comptage :
Surface totale de l'immeuble |  |  |  | Nombre de niveaux
Périmètre moyen sur l'extérieur
|  | Surface | Travaux Isolation | Coefficient Kg (W/m².K) | Type de parois | épaisseur isolant (cm) | Risolant
Murs
Plancher bas
Plancher haut - combles
Plancher haut - terrasse
Baies
Isolation murs par l'extérieur
Type de toiture
Système de chauffage |  | Chaudière individuelle gaz installée à partir de 2001
Robinets themostatiques |  | NON |  | Programmateur |  | OUI
Système d'ECS |  | chaudière individuelle gaz installée à partir de 2001 |  | Chauffe-eau électrique horizontal |  | NON
ECS solaire |  | NON
gaz-veilleuse |  | NON |  | gaz-accumulation |  | NON
Ventilation |  | naturelle par défauts d'étancheité |  | Délesteur |  | NON
% Surface climatisée |  | 0 |  | Type de climatisation |  | 0
Présence d'un ascenseur |  | NON
Compteur gaz individuel |  | OUI |  | Utilisation du gaz |  | cuisson + ECS + chauffage individuel
Utilisation de gaz collectif |  | NON |  | Tarif gaz collectif |  | 0
Abonnement EDF |  | Tarif bleu option base |  | Puissance souscrite |  | 6
Nb tantième appartement |  | 15 |  | Nb tantième immeuble |  | 1500
HYPOTHESES
indicateur EP
électrique | 2.58
pas syst | 2.58
autres | 1
indicateur CO2
|  | chauffage | autre
0 | pas syst | 0.18 | 0.04
1 | élec | 0.18 | 0.04
2 | gaz nat | 0.234 | 0.234
3 | GPL | 0.274 | 0.274
4 | fioul | 0.3 | 0.3
5 | bois | 0.013 | 0.013
6 | charbon | 0.384 | 0.384
7 | réseau de chaleur | 0.384 | 0.384
Conversion
GPL | 1kg = 12.88kWh
bois | 1stère = 2000kWh
charbon | 1kg = 8.5kWh
fioul = | 1litre = 10 kWh
Note on B41: ex : pas de système de chauffage ou d'ECS
Note on J46: quote-part collective du logement
Note on L41: ex : pas de système de chauffage ou d'ECS

## factures (hidden)
Nom du logement | essai
Département | 75 - Paris | 1 - 95
Altitude | <= 400 m | <400m, 400-800m, 800-1200m, 1200-1600m, 1600-2000m, >2000m
Surface habitable | 75 | m²
Année de construction | < 1975 | <1974, 1975-1977, 1978-1982, 1983-1988, 1989-2002, >2002
Type de saisie
Description détailée des parois
Hauteur moyenne sous plafond | 0
Pour un chauffage autre que collectif sans comptage :
Périmètre sur extérieur
Position en étage |  |  | K ou Kg murs
Surface de murs |  |  | K ou Kg vitrage
Surface de vitrage |  |  | K ou Kg toiture
Surface de plancher haut |  |  | K ou Kg plancher bas
Surface de plancher bas
Isolation des murs |  | OUI (plus de 2/3 de la surface des murs a été isolée) - NON
Double vitrage |  | OUI (plus de 2/3 des fenêtres sont en double-vitrages) - NON
Isolation du plancher haut |  | OUI (plus de 2/3 de la surface de la toiture a été isolée) - NON
Isolation du plancher bas |  | OUI (plus de 2/3 de la surface du sol a été isolée) - NON
G
GV
Pour un chauffage collectif sans comptage :
Surface totale de l'immeuble
Nombre de niveaux
Périmètre moyen sur l'extérieur
Surface de murs |  |  | K ou Kg murs
Surface de vitrage |  |  | K ou Kg vitrage |  | Pas de système de chauffage
Surface de plancher haut |  |  | K ou Kg toiture |  | Plancher rayonnant électrique
Surface de plancher bas |  |  | K ou Kg plancher bas |  | Electrique direct Elexence ou NFC
Isolation murs par l'intérieur |  |  |  |  | Electrique direct autre
Isolation murs par l'extérieur |  |  |  |  | Electrique à accumulation radiateurs
Double vitrages |  |  |  |  | Electrique à accumulation plancher
Isolation plancher haut |  |  |  |  | Split ou multisplit
Isolation plancher bas |  |  |  |  | Radiateurs gaz à ventouse
|  |  |  | Pas de système d'ECS | Radiateurs gaz sur conduits fumées
Système de chauffage | Chaudière individuelle gaz installée à partir de 2001 |  |  | Collectif gaz/fioul | chaudière individuelle gaz avant 88
Robinets themostatiques | NON | OUI - NON |  | Collectif Gaz/fioul sur sol avt 88 avec chgt bruleur | chaudière individuelle gaz 88 - 99
Programmateur | OUI | OUI - NON |  | Collectif Gaz fioul de 88 à 99 | chaudière individuelle gaz après 2000
Système d'ECS | chaudière individuelle gaz installée à partir de 2001 |  |  | Collectif Gaz/fioul après 2000 | PAC air/air
Chauffe-eau horizontal | NON | OUI - NON |  | Collectif Gaz condensation | Collectif Gaz/fioul
gaz-veilleuse | NON | OUI - NON |  | Collectif Bois | Collectif Gaz/fioul avt 88 chgt brûleur
gaz-accumulation | NON | OUI - NON |  | Collectif Charbon | Collectif Gaz/fioul 88-99
Ventilation | naturelle par défauts d'étancheité | naturelle - VMC autoréglabe - hygroréglable A - Hygroréglable B - double flux |  | Réseau de chaleur | Collectif Gaz/fioul après 2000
% Surface climatisée | 0 |  |  | Collectif électrique | Collectif Gaz/fioul condensation
Type de climatisation | 0 |  |  | Chauffe-eau électrique de + 15 ans | Collectif Bois
Présence d'un ascenseur | NON |  |  | Chauffe-eau électrique de 5 à 15 ans | Collectif Charbon
Compteur gaz individuel | OUI |  |  | Chauffe-eau électrique de - 5 ans | Réseau de chaleur
Utilisation du gaz | cuisson + ECS + chauffage individuel |  |  | ECS électrique instantanée | Collectif chaudière électrique
Utilisation de gaz collectif | NON |  |  | Chauffe-bain gaz | Convecteurs bi-jonction
Tarif gaz collectif | 0 |  |  | chaudière individuelle gaz avant 88 | Collectif PAC air/eau
Abonnement EDF | Tarif bleu option base |  |  | chaudière individuelle gaz 88 - 99 | Collectif PAC eau/eau
Puissance souscrite | 6 |  |  | chaudière individuelle gaz après 2000 | Electrique par plancher + appoint convecteurs
Nb tantième appartement | 15
Nb tantième immeuble | 1500
01 Ain | 48 Lozère
02 Aisne | 49 Maine et Loire
03 Allier | 50 Manche
04 Alpes de haute provence | 51 Marne
05 Hautes Alpes | 52 Haute Marne
06 Alpes Maritimes | 53 Mayenne
07 Ardèche | 54 Meurthe et Mozelle
08 Ardennes | 55 Meuse
09 Ariège | 56 Morbihan
10 Aube | 57 Moselle
11 Aude | 58 Nièvre
12 Aveyron | 59 Nord
13 Bouches du Rhône | 60 Oise
14 Calvados | 61 Orne
15 Cantal | 62 Pas de Calais
16 Charente | 63 Puy de Dôme
17 Charente Maritime | 64 Pyrénées Atlantique
18 Cher | 65 Hautes Pyrénées
19 Corrèze | 66 Pyrénées orientales
2A Corse du sud | 67 Bas Rhin
2B Haute Corse | 68 Haut Rhin
21 Côte d'or | 69 Rhône
22 Côtes d'Armor | 70 Haute Saône
23 Creuse | 71 Saône et Loire
24 Dordogne | 72 Sarthe
25 Doubs | 73 Savoie
26 Drôme | 74 Haute Savoie
27 Eure | 75 Paris
28 Eure et Loir | 76 Seine Maritime
29 Finistère | 77 Seine et Marne
30 Gard | 78 Yvelines
31 Haute Garonne | 79 Deux Sèvres
32 Gers | 80 Somme
33 Gironde | 81 Tarn
34 Hérault | 82 Tarn et Garonne
35 Ile et Vilaine | 83 Var
36 Indre | 84 Vaucluse
37 Indre et Loire | 85 Vendée
38 Isère | 86 Vienne
39 Jura | 87 Haute Vienne
40 Landes | 88 Vosges
41 Loir et Cher | 89 Yonne
42 Loire | 90 Territoire de Belfort
43 Haute Loire | 91 Essonne
44 Loire Atlantique | 92 Hauts de Seine
45 Loiret | 93 Seine Saint-Denis
46 Lot | 94 Val de Marne
47 Lot et Garonne | 95 Val d'Oise
Pour un chauffage autre que collectif sans comptage : |  |  |  | Pour un chauffage collectif sans comptage :
saisie des factures d'énergie du logement |  |  |  | saisie des factures d'énergie du logement
Consommations électriques (kWh) |  |  |  | Consommations électriques (kWh)
Abonnement électrique |  |  |  | Abonnement électrique
Tarif électrique (nb kVA) |  |  |  | Tarif électrique (nb kVA)
Consommations gaz (kWh) |  |  |  | Consommations gaz (kWh)
Abonnement gaz (GDF) |  |  |  | Abonnement gaz (GDF)
Date des factures |  |  |  | Date des factures
Nombre d'occupants |  |  |  | Nombre d'occupants
Température de consigne |  |  |  | Température de consigne
Intermittence effectuée : |  |  |  | Intermittence effectuée :
occupation / inoccupation ? |  |  |  | occupation / inoccupation ?
pièces occupées / inoccupées ? |  |  |  | pièces occupées / inoccupées ?
Comportement / énergie : |  |  |  | Comportement / énergie :
Type de cuissson |  |  |  | Type de cuissson
saisie des parties communes et des équipements collectifs |  |  |  | saisie des parties communes et des équipements collectifs
Nb millième de l'appartement
Nb millième de l'immeuble |  |  |  | Nb millième de l'immeuble
Présence d'un ascenseur |  |  |  | Nb millième de l'appartement/ chauffage
Type de ventilation |  |  |  | Nb millième de l'appartement / ecs
Type d'éclairage |  |  |  | Nb millième de l'appartement / ascenseur
Gestion éclairage |  |  |  | Présence d'un ascenseur
Type de ventilation
milième appart ascenseur |  |  |  | Type d'éclairage parties communes
Abonnement ascenseur |  |  |  | Gestion éclairage parties communes
Consommations électriques ascenseur
Dépenses électriques ascenseur |  |  |  | Abonnement ascenseur
EDF ascenseur |  |  |  | Consommations électriques ascenseur
milième appart autre |  |  |  | Dépenses électriques ascenseur
Abonnement éclairage |  |  |  | EDF ascenseur (€)
Consommations électriques éclairage |  |  |  | Abonnement éclairage
Dépenses électriques éclairage |  |  |  | Consommations électriques éclairage
EDF éclairage+… |  |  |  | Dépenses électriques éclairage
EDF parties communes (€)
Si chauffage collectif avec comptage |  |  |  | Chauffage et/ou ECS collectifs (total)
Consommations électriques (kWh) |  |  |  | Consommations électriques (kWh)
Dépenses électriques (€TTC) |  |  |  | Dépenses électriques (€TTC)
Abonnement électrique |  |  |  | Abonnement électrique
Tarif électrique |  |  |  | Tarif électrique
Abonnement électrique |  |  |  | Abonnement électrique
Consommations gaz (GDF) (kWh) |  |  |  | Consommations gaz (GDF) (kWh)
Dépenses gaz (GDF) (€TTC) |  |  |  | Dépenses gaz (GDF) (€TTC)
Abonnement gaz (GDF) Type |  |  |  | Abonnement gaz (GDF) Type
Abonnement gaz (GDF) (€) |  |  |  | Abonnement gaz (GDF) (€)
Consommations fuel (litres) |  |  |  | Consommations fuel (litres)
Dépenses fuel (€) |  |  |  | Dépenses fuel (€)
Consommattions GPL (kg) |  |  |  | Consommattions GPL (kg)
Dépenses GPL (€) |  |  |  | Dépenses GPL (€)
Location citerne |  |  |  | Location citerne
Consommations réseau chaleur (kWh) |  |  |  | Consommations réseau chaleur (kWh)
Dépenses réseau chaleur (€) |  |  |  | Dépenses réseau chaleur (€)
Abonnement réseau chaleur |  |  |  | Abonnement réseau chaleur
Date des factures |  |  |  | Date des factures
Commentaires |  |  |  | Commentaires

## tarifsLC
Prix.kWh.ch |  | tarifs des énergies : arrêté DPE
0
Type de chauffage : |  | absence de système | -
[9 empty] | Tarif vert | [6 empty] | Tarif jaune | [5 empty] | Tarif bleu DT |  |  | Tarif bleu ST |  |  |  |  | HP | HC
|  | électrique individuel | 0.0906 | [6 empty] | Pte | HPH | HCH | HPE | HCE |  |  | HPH | HCH | HPE | HCE |  |  | HP | HC |  | HP | HC | H1 | 1 | 61 | 39
[9 empty] | chauffage | #N/A | #N/A | #N/A | #N/A | #N/A |  | chauffage | #N/A | #N/A | #N/A | #N/A |  | chauffage | #N/A | #N/A |  |  |  | H2 | 2 | 59 | 41
|  | électrique individuel - accumulation | 0.0906 | [5 empty] | ECS | 4 | 20 | 18 | 33 | 47.5 |  | ECS | 2 | 40 | 3 | 55 |  | ECS | 5 | 95 |  |  |  | H3 | 3 | 53 | 47
[9 empty] | ventilation | 4 | 20 | 18 | 33 | 25 |  | ventilation | 28 | 14 | 38 | 20 |  | ventilation | 67 | 33 | ventilation | 67 | 33 |  |  | 0.61 | 0.39
|  | électrique collectif | 0.0906 | 0.0906 | 0.0906 | 0.0906 |  |  | climatisation | 0 | 0 | 0 | 58 | 42 |  | climatisation | 0 | 0 | 58 | 42 |  | climatisation | 60 | 40 | climatisation |  | 100
|  | (chaudière, plancher ou PAC centralisée) | tarif bleu | tarif jaune UM | tarif vert UC | tarif vert UM |  |  | parties communes | 6 | 34 | 0 | 60 | 0 |  | parties communes | 40 | 0 | 60 | 0 |  | parties communes | 100 | 0 | parties communes |  | 100
|  | gaz individuel | 0.0431
[9 empty] | H1 | [6 empty] | H1 | [5 empty] | H1
|  | gaz collectif | 0.0431 | 0.0414 | 0.0414 | 0.0414 |  | 1 | Chaudière collective | 1 | 29 | 46 | 11 | 13 | 1 | Chaudière collective | 30 | 46 | 8 | 23 | 1 | Chaudière collective | 61 | 39
|  |  | B1 | B2I | B2S | TEL |  | 2 | PRE accu | 0 | 4 | 72 | 1 | 23 | 2 | PRE accu | 4 | 72 | 1 | 23 | 2 | PRE accu | 5 | 95
[8 empty] | 3 | PRE ss appoint | 1 | 29 | 46 | 8 | 16 | 3 | PRE ss appoint | 30 | 46 | 8 | 16 | 3 | PRE ss appoint | 38 | 62
|  | GPL collectif | 0.1031 |  |  |  |  | 4 | bijonction | 0 | 35 | 41 | 10 | 14 | 4 | bijonction | 35 | 41 | 10 | 14 | 4 | bijonction | 45 | 55
[8 empty] | 5 | PAC | 1 | 29 | 46 | 11 | 13 | 5 | PAC | 30 | 46 | 8 | 16 | 5 | PAC | 61 | 39
|  | fioul collectif | 0.0682
[9 empty] | H2 | [6 empty] | H2 | [5 empty] | H2
|  | bois collectif | 0.026 | [5 empty] | Chaudière collective | 1 | 29 | 46 | 11 | 13 |  | Chaudière collective | 30 | 46 | 8 | 16 |  | Chaudière collective | 61 | 39
[9 empty] | PRE accu | 0 | 4 | 74 | 1 | 21 |  | PRE accu | 4 | 74 | 1 | 21 |  | PRE accu | 5 | 95
|  | charbon collectif | 0.0643 | [5 empty] | PRE ss appoint | 1 | 29 | 48 | 7 | 15 |  | PRE ss appoint | 30 | 48 | 7 | 15 |  | PRE ss appoint | 37 | 63
[9 empty] | bijonction | 0 | 34 | 44 | 9 | 13 |  | bijonction | 34 | 44 | 9 | 13 |  | bijonction | 43 | 57
|  | réseau de chaleur | 0.0555 | [5 empty] | PAC | 1 | 29 | 48 | 8 | 14 |  | PAC | 30 | 48 | 7 | 15 |  | PAC | 59 | 41
[6 empty] | Prix.kWh.ch = | €TTC |  | H3 | [6 empty] | H3 | [5 empty] | H3
[9 empty] | Chaudière collective | 1 | 29 | 46 | 11 | 13 |  | Chaudière collective | 30 | 46 | 8 | 16 |  | Chaudière collective | 61 | 39
[9 empty] | PRE accu | 0 | 4 | 76 | 1 | 19 |  | PRE accu | 4 | 78 | 1 | 17 |  | PRE accu | 5 | 95
Prix.kWh.ECS | [8 empty] | PRE ss appoint | 1 | 27 | 52 | 5 | 15 |  | PRE ss appoint | 29 | 53 | 5 | 13 |  | PRE ss appoint | 34 | 66
[9 empty] | bijonction | 0 | 34 | 46 | 8 | 12 |  | bijonction | 34 | 48 | 7 | 11 |  | bijonction | 41 | 59
Type d'ECS : |  | absence de système | - | [5 empty] | PAC | 1 | 21 | 42 | 11 | 25 |  | PAC | 29 | 53 | 5 | 13 |  | PAC | 53 | 47
|  | électrique individuel | 0.0906
|  | électrique collectif | 0.0906 | 0.0906 | 0.0906 | 0.0906 |  | 41%HCH/59%HCE
|  |  | Tarif bleu | Tarif jaune | tarif vert UC | tarif vert UM
|  |  | ECS seule | ECS + chauffage
|  | gaz individuel | 0.0431 | 0.0431
|  | gaz collectif | 0.0431 | 0.0414 | 0.0414 | 0.0414
|  |  | B1 | B2I | B2S | TEL
|  | GPL collectif | 0.1031
|  | fioul collectif | 0.0682
|  | bois collectif | 0.026
|  | charbon collectif | 0.0643
|  | réseau de chaleur | 0.0555
[6 empty] | Prix.kWh.ecs = | €TTC
Prix kWh.élec.clim.ind
|  |  | Si ECS et (ou) chauffage électrique individuel | Sinon
|  |  | 0.0906 | 0.0906
[6 empty] | Prix kWh.élec.clim.ind = | €TTC
Prix kWh.élec.clim.coll
| Tarif bleu | Tarif bleu | Tarif jaune | tarif vert UC | tarif vert UM
| 0.0906 | 0.0906 | 0.0906 | 0.0906 | 0.0906
[6 empty] | Prix kWh.élec.clim.coll = | €TTC

## Tarifs DGEMP (hidden)
Fioul domestique |  |  |  | 2005-01-01
prix de 100kWh PCI | 5.86 | 0.0586
Chauffage urbain | Tarif 100
Prime fixe annuelle | 28.29 | 2.9
Prix t vapeur hiver | 29.24 | 0.041951
Prix t vapeur été | 18.54 | 0.0266
Propane | 12.88kWh/kg |  | plus de 2 tonnes
Prix bouteille 13kg | 1.8 | 0.13975
Prix de 1kg B0 PCI | 1.33 | 0.10326
Prix citerne louée | 284 | 284
Prix citerne possedée |  | 0
Charbon | 8.74-8.73kWh/kg |  | plus de 2 tonnes
Prix t grains 6/10 PCI | 560 | 0.064073
Prix 9% cendres PCI | 540 | 0.061856
0.062964
EDF
tarif bleu
Abt ST 3kVA | 23.59 | 23.59
Abt ST 6kVA | 60.08 | 60.08
Abt ST 9kVA | 118.5 | 118.5
Abt ST 12kVA | 170.11 | 170.11
Abt ST 15kVA | 221.73 | 221.73
Prix 100 kWh ST 3kVA | 12.9 | 0.129
Prix 100 kWh ST autre | 10.57 | 0.1057
Abt DT 6kVA | 104.07 | 104.07
Abt DT 9kVA | 186.9 | 186.9
Abt DT 12kVA | 269.74 | 269.74
Abt DT 15kVA | 352.57 | 352.57
Abt DT 18kVA | 435.41 | 435.41
Prix 100 kWh DT HP | 10.57 | 0.1057
Prix 100 kWh DT HC | 6.44 | 0.0644
GDF
Base
Abonnement | 25.32 | 25.32
Prix 100kWh PCS | 6.94 | 0.0694
B0
Abonnement | 35.95 | 35.95
Prix 100kWh PCS | 5.73 | 0.0573
B1
Abonnement | 125.21 | 125.21
Prix 100kWh PCS | 4.04 | 0.0404
B2I
Abonnement | 187.62 | 187.62
Prix 100kWh PCS | 3.89 | 0.0389
B2S |  |  | Attention hors taxe
Abonnement | 756 | 904.176
Prix 100kWh PCS | 3.23 | 0.038631 | répartition été/hiver
TEL
Abonnement | 6798 | 8130.408
Prix 100kWh PCS | 1.72 | 0.020571
Bois | 1800kWh/stère
Prix du stère rurale | 44 | 0.024444
EDF tarif jaune | jaune base UM
Prime fixe annuelle | 17.7408 | 15.84 | Attention hors taxe |  | x12% source EDF
HPH | 12.6526 | 11.297
HCH | 8.493 | 7.583 | 51%HPH/31%HCH/10%HPE/8%HCE, tarif jaune
HPE | 3.1998 | 2.857
HCE | 2.5536 | 2.28
EDF tarif vert UC
Prime fixe annuelle | 18.816 | 16.8 | 6%Pte/39%HPH/30%HCH/15%HPE/10%HCE
HP | 22.6128 | 20.19
HPH | 10.36 | 9.25
HCH | 6.1264 | 5.47
HPE | 3.8192 | 3.41
HCE | 2.7328 | 2.44
EDF tarif vert UM
Prime fixe annuelle | 40.992 | 36.6
HP | 15.5568 | 13.89
HPH | 8.0192 | 7.16
HCH | 5.1632 | 4.61
HPE | 3.5616 | 3.18
HCE | 2.5088 | 2.24