## BASTA
Un problème de compréhension chez EDF ? -> BASTA !
BASTA | Bigrammes, Abréviations, Sigles, Trigrammes et Acronymes
| indice | 7
3383 | items, de "0" à "ZZ" | 16 | à préciser
0.473%
Recherche : | Ctrl F
Sigle | Signification | Classement Sûreté | Origine
0 | tranche 0 = commun à tout le site
5 | tranche 5 = simulateur (sur un 4 tranches)
7 | "tranche " commune aux tranches 5 et 6 (lorsqu'elles existent)
8 | "tranche" commune à tranche 3 et 4
9 | "tranche "commune" à tranche 1 et 2
106 | code d'un tir radio GV
206 | code d'un tir radio GV
900 | palier 900MW (CP0, CP1, CP2)
1300 | palier 1300MW = P4 et P'4
5555 | hot line ERMES |  | Cattenom
7000 | schémas 7000 : schémas des protections Framatome
1 - 2 - 3 - 4 (-5 - 6) | numéro de tranche
2/3 3/4 etc … | niveau de déclenchement d'une matrice logique (2 signaux sur 3, 3 sur 4 etc …)
2S | santé sécurité
3K | voir KKK
4G | 4ème génération de réacteur
4S | sûreté, sécurité, sérénité, solidarité
5M | matière méthode main d'œuvre mode opératoire mesure
616A - 616B | 616A : dossier initial d'arrêt, 616B : dossier final d'arrêt, envoyés à l'ASN |  | ASN
6S | démarche de fiabilisation industrielle
7N | = SEPTEN
A | point d'Arrêt
A | message RTE : arrêter la baisse
A | Alimentation en eau |  | Ensemble de SE
A1 -> G4 | lettre correspond à l'équipe conduite , numéro au numéro de tranche
A2.0 | logigramme du PCD1 pour définir le niveau de PUI à déclencher
A22 | application pour les statistiques énergétiques : sera remplacée par MIREOR
A2SR | accord pour activité sans régime
A39 | ancien logiciel de gestion
A3F | agent formant un film flottant |  | incendie
AA | Alarme lumineuse |  | Bigramme matériel
AAC | service assistance aux centrales (UTO) |  | DPN
AAC | arrêt à chaud
AAF | arrêt à froid
AAR | arrêt automatique réacteur (=AU) |  | abbréviation
AAT | avant arrêt de tranche |  | ASN
ABC | antecedents/behavior/consequences
ABP | Réchauffeurs BP | QS | Trigramme SE
AC | Ascenseur monte charge |  | Bigramme matériel
AC | Assemblage combustible.
AC | courant alternatif
AC | autocontrôle
AC | avancement cadre |  | RH
AC | avancement au choix
ACBR | adjoint coordination BR
ACD | Arrêts a chaud sur déclenchements |  | Stat. Énergétiques
ACP | action correctrice préventive
ACP | Arrêts a chaud concertes et programmes |  | Stat. Énergétiques
ACQ | Activité Concernée par la Qualité |  | sigle "Gamma"
ACT | appui constat terrain
ACT | Total d'arrêts a chaud |  | Stat. Énergétiques
ACT | programme Actions Pour Tous (intéressement)
ACV | Analyse du Cycle de Vie |  | sigles R&D
AD | Absorbeur |  | Bigramme matériel
AD | affaire département
AD | activité dimensionante (AT)
AdC | accostage de combustible
ADEME | Agence de l’Environnement et de la Maîtrise de l’Énergie |  | sigles R&D
ADF | anti déflagrant = ATEX
ADG | Bâche alimentaire et dégazeur | QS | Trigramme SE
ADNR | Accord européen relatif au transport international des marchandises Dangereuses par Navigation sur le Rhin |  | ASN
ADP | Appréciation du Professionnalisme |  | RH
ADP | Action de Progrès |  | DPN
ADP | projet DPN "Améliorer la Disponibilité du Parc" |  | abbréviation
ADP | ? DEPART tranche classique EN A.D.P. DE 5 JOURS |  | COPM
ADR | Analyse de risque |  | abbréviation
ADR | Accord européen relatif au transport international des marchandises Dangereuses par Route |  | ASN
AdT | agent de terrain (conduite)
AE | Aérotherme |  | Bigramme matériel
AEC | augmentation excessive de charge
AEN | Agence pour l’Énergie Nucléaire (OCDE) |  | ASN
AEO | améliorer l'efficacité des organisations (lot du PEO de la DPN)
AERB | Atomic Energy Regulatory Board (Inde) |  | ASN
AES | aspect environnemental significatif |  | MQ
AES | aspect environnemental significatifs
AF | Aéroréfrigérant |  | Bigramme matériel
AFA | Advanced Fuel Assembly
AFA XL | (ou standard Framatome). Ce sont les premiers assemblages fabriqués sous licence Framatome
AFA2GL | 2eme génération d'assemblage Framatome
AFA2GLe | même génération que les assemblages AFA2GL, mais à tube guide épaissi (il est conforme à l'AFA2GL mais le tube guide est au maximum des tolérances de fabrication).
AFA3GL | 3eme génération d'assemblages Framatome. Les assemblages comportent un filtre anti-débris au niveau de l'embout inférieur taillé dans la masse.
AFA3GLr | rajout d'une grille supplémentaire au-dessus de la grille 1 (suite au pb de frettage).
AFCEN | Association Française pour les règles de construction des matériels des Chaudières ElectroNucléaires |  | ASN
AFI | Arrêts a froid interv sur circuit primaire |  | Stat. Énergétiques
AFI | area for improvment (WANO)
AFN | Arrêts a froid normaux |  | Stat. Énergétiques
AFNOR | Association Française de Normalisation |  | sigles R&D
AFR | Fluide régulation TPA | QS | Trigramme SE
AG | Agitateur vibreur |  | Bigramme matériel
AG | accident grave
AGE | assemblée générale extraordinaire
AGIR | Appui, Gestion, Information, Ressources (Service de soutien présent sur les trois sites EDF R&D) |  | sigles R&D
AGI-XL | assemblages fabriqués par Framatome sous licence Westinghouse
AGO | assemblée générale ordinaire
Agora | base Lotus Notes
AGP | appréciation globale de performances des unités
AGP | arrêt garanti pluriannuel
AGR | Graissage TPA | QS | Trigramme SE
AGU | audit général d'unité
AHP | Réchauffeurs HP | QS | Trigramme SE
AHS | application (informatique) hors statut
AI | Affaire ingénierie
AI | action inappropriée (CRENS) |  | CRENS
AIC | aide informatique pour consignation (logiciel) |  | abbréviation
AICVF | Association des Ingénieurs Conseil en Ventilation Froid |  | sigles R&D
AIEA | Agence Internationale de l’Energie Atomique (ONU) |  | ASN
AIL | aide individuelle au logement
AIM | Arrêts intermédiaires monophasiques |  | Stat. Énergétiques
AIN | Arrêts intermédiaires normaux |  | Stat. Énergétiques
AIR | Arrêts intermédiaires aux conditions RRA |  | Stat. Énergétiques
AIR | analyse des impacts et des risques |  | UNIE
AL | Allumeur torche pilote |  | Bigramme matériel
ALARA | As low as reasonably achievable |  | RP
ALCADE | gestion de combustible N4
ALN | agence logistique nationale
AM | Amplificateur |  | Bigramme matériel
AM | anomalie matérielle (DI)
AM | auto-moteur
AM | Après-Midi !! = PM (post-meridiem)
AM | matin !! (Ante meridiem)
AM | animateur métier
AM | Alsace-Moselle
AM | asset management |  | DIRIM
AM84 | =AQ84
AMA | Analyses Mécanique et Analyses vibratoires (Département scientifique EDF R&D (Clamart)) |  | sigles R&D
AMADOE | agents mis à disposition d’organismes extérieurs
AMDC | ? |  | formation
AMDEC | Analyse des modes de défaillance
AMELIE | améliorer la logistique en intégrant l'évaluation : projet DPN sur la logistique
AMF | autorité des marchés financiers
AMLS | agence maintenance Loire et Seine
AMR | arrêt manuel réacteur
AMR | Automated Meter Reading (compteur relevable à distance)
AMT | Académie des Métiers d'Arrêt
AMT | Agence Maintenance Thermique
AMTE | AMT Est
AMTH | = AMT
AN | Alimentation stabilisée |  | Bigramme matériel
AN | arrêt normal
ANA | analogique (signaux, régulation d'électronique analogique)
ANAP | agence nationale achats production
ANCLI | Association Nationale des Commissions Locales d’Information |  | ASN
AND | ? La tranche est susceptible d’être couplée dès la fin de son AND dans la mesure où le délai de couplage est respecté
ANDRA | Agence Nationale pour la gestion des Déchets RAdioactifs |  | ASN
ANE | assemblage non étanche (STE radio-chimique)
ANEMONE | Analyse Environnementale et modélisation numérique de l’éolien |  | sigles R&D
ANG | trigramme SE de Bugey
ANGV | Arrêt normal sur GV |  | abbréviation
ANI | appui national intégré (UTO)
AnP | Analyse Parc
ANRRA | arrêt normal sur RRA |  | abbréviation
ANRT | Association Nationale de la recherche technique |  | sigles R&D
ANSN | Administration Nationale pour la Sûreté Nucléaire (République populaire de Chine) |  | ASN
ANVAR | Agence Nationale de Valorisation de la Recherche |  | sigles R&D
AO | Axial Offset : déséquilibre axial de puissance
AOC | aire de l'outillage contaminé
AOH | aménagement occasionnel des horaires
AP | Alternateur pilote |  | Bigramme matériel
AP | Affaire Parc
AP | appareil à pression
AP 913 AP913 | Advanced Process numéro 913 : méthodologie d'optimisation de la maintenance
AP 928 AP928 | Adanced Process 928 : méthodologie américaine pour le TEM
APA | accord pour application/activité
APD | avant-projet détaillé
APE | approche par état |  | abbréviation
APG | Purges générateurs de vapeur | Partiellement IPS | Trigramme SE
API | arrêt à froid pour intervention |  | abbréviation
APOT | démarche Aléa POTentiel
APP | Turbo-pompe alimentaire | QS | Trigramme SE
APPRO | Approvisionnement des Pièces de Rechange et traitement de l'Obscolescence (projet DPN)
APR | arrêt pour rechargement |  | abbréviation
APR | Arrêts a chaud avec perte du réseau |  | Stat. Énergétiques
APRP | accident de perte de réfrigérant primaire |  | abbréviation
APS | avant projet simplifié (arrêt)
APT | Abus pathologique de trigrammes (maladie contagieuse touchant de nombreux agents EDF) |  | ;-)
AQ | Assurance Qualité |  | sigle "Gamma"
AQ | Accumulateur. (pression) |  | Bigramme matériel
AQ 84 | Arrêté (ministériel) (sûreté-) Qualité de (août) 1984
AR | Armoires |  | Bigramme matériel
AR | consigne conduite Arrêt de tranche
AR CT | consigne conduite organisation des consignes AR sur Cattenom
ARAP | Agence Régionale Achats Production
ARAT | Agence Régionale Achats Tertiaires
ARD | application (informatique) de référence division
ARE | Régulation et débit d'eau alimentaire - Alimentation normale des générateurs de vapeur (REP) | Partiellement IPS | Trigramme SE
ARE | Antenne Rejets Environnement |  | Cattenom
ARI | appareil respiratoire isolant |  | abbréviation
ARI | analyse de risque incendie
ARU | applications informatiques de référence Unité
ARV | avis de rendez-vous
AS | Assemblage combustible. |  | Bigramme matériel
AS | autorités de sûreté (préférer ASN) |  | abbréviation
ASAP | as soon as possible
ASCT | allocation spéciale centrale thermique
ASD | Arrêts a chaud secondaire disponible |  | Stat. Énergétiques
ASG | Alimentation de secours des GV | Partiellement IPS | Trigramme SE
ASI | activité sans impact
ASI | Arrêts a chaud secondaire indisponible |  | Stat. Énergétiques
ASI | antenne système d'information
ASME | American society of mechanical engineers
ASN | Autorité de Sûreté Nucléaire (Autorité de sûreté française) |  | ASN
ASR | Arrêt pour simple rechargement (Arrêt "court" de maintenance d’un réacteur nucléaire ) |  | sigles R&D
ASSET | Assessment of Safety Significant Events Team (expertise AIEA) |  | ASN
ASTHER | astreinte thermique : application qui succède à SUDREQ
AT | Arrêt de tranche
AT | Automate chimique |  | Bigramme matériel
AT | arrêt de travail
AT | agent de terrain (conduite)
AT | assistance technique
ATB | attribut budgétaire : SLB
ATC | ambiance thermique chaude
ATEX | atmosphère explosive
ATH | Traitement d'huile TPA | QNS | Trigramme SE
ATL | antenne technique logistique |  | Cattenom
ATP | analyses transverses projet
ATPu | Atelier de Technologie du Plutonium (COGEMA) |  | ASN
ATPU | Aide Technique Ponctuelle d'Urgence
ATT | aménagement du temps de travail (passage aux 35/32 heures)
ATWS ATWT | arrêt automatique réacteur sans chute des barres (anticipated transient without scram/trip)
AU | Accouplement. (Manchon) |  | Bigramme matériel
AU | Arrêt d'Urgence (ancienne appellation des AAR)
AU | automaticiens
AV | Avaloir (eau pluviale) |  | Bigramme matériel
AVC | accident vasculo - cérébral
AVN | Association Vinçotte Nucléaire (Belgique) |  | ASN
Ax | Application informatique numéro x ex: A22, A29 …
AX | accord exploitation
Axx | consigne gestion Alarme n° xx
B | message RTE : remonter à PMD
B0 | habilitation électrique Basse tension niveau 0
BA | Bâche ou réservoir |  | Bigramme matériel
BA | bon d'achat
BAB | boite à bouton
BAB | aspirateur de surveillance de contamination atmosphérique
BAC | bâtiment des auxiliaires de conditionnement |  | abbréviation
BAD | Bon à Diffusion
BAE | Boîte à eau |  | sigles R&D
BAES | bloc autonome d'éclairage de sécurité
BAG | Bâtiment auxiliaires généraux
BAL | boite à lettre
BALISES | réduction des effectifs
BAM | bâtiment maintenance
BAN | Bâtiment des auxiliaires nucléaires |  | sigles R&D
BAP | boite a prélèvement
BAS | Bâtiment des auxiliaires de sauvegarde |  | sigles R&D
BAT | Best available technique - En français : MTD - meilleure technique possible |  | sigles R&D
BAV | barres anti-vibratoires
BB | Barboteur |  | Bigramme matériel
BBC | Bâtiment basse consommation (énergétique) |  | abbréviation
BBL | ? Chassis BBL des vannes APG11VL
BBZ | Budget base zéro |  | budget
BC | Boîte de connexion |  | Bigramme matériel
BC | branche chaude
BCCN | Bureau de Contrôle des Chaudières Nucléaires (bureau de contrôle de la construction nucléaire) |  | ASN
BCG | Boston Consulting Group
BCOT | base chaude opérationnelle du Tricastin
BCR | bâtiment contrôle radioprotection |  | abbréviation
BCR | Bâtiment de Contrôle Radiologique |  | sigle "Dam"
BD | Barillet manutention |  | Bigramme matériel
BD | bâtiment diesel
BDA | bâtiment direction administration |  | Cattenom
BdC | bureau de consignation |  | abbréviation
BdC | baisse de charge
BdC | bas de cœur (ebulliomètre)
Sdd | sommet de dome (ébulliomètre)
HBC | haut de branche chaude (ébulliomètre)
BBC | bas de branche chaude (ébulliomètre)
SdC | sommet du cœur (ébulliomètre)
BDC | Baisse de Charge
BDMAT | base des données matériels |  | abbréviation
BDOP | basic design optimization phase |  | EPR
BDS | bâtiment de sécurité
BE | Boucle d'essai |  | Bigramme matériel
BE | Branche Énergies (EDF)
BEL | Belleville
BERD | Banque Européenne pour la Reconstruction et le Développement |  | ASN
BET | bâtiment exploitation des tranches
BF | Bouche d'arrosage |  | Bigramme matériel
BF | bassin froid
BF | branche froide
BF | bon fonctionnement
BFM | bilan de fin de mandat
BFO | bâtiment formation |  | Cattenom
BG | Bilan Gestionnaire pendant un arrêt de tranche |  | sigle "Dam"
BGM | Biennial General Meeting (WANO)
BGY | = BUG
BHB | Bâtiment Hubert Bolz (= magasin SPR sur le rond-point central) |  | Cattenom
BHN | base historique nationale (Saphir)
BI | Bouche d'incendie |  | Bigramme matériel
BI | branche intermédiaire
BIAU | bilan immobilier annuel unité
BIL | bilan |  | ASN
BIL 100 | bilan enthalpique à 100% de puissance
BIR | Bulletin d'Identification et de Recette |  | sigle "Gamma"
BJ | Bougie de fuite |  | Bigramme matériel
BK | Unité de commande de barres |  | Bigramme matériel
BK | Bâtiment Combustible (Bâtiment d’une centrale nucléaire qui sert à stocker le combustible) |  | sigles R&D
BL | Buselure |  | Bigramme matériel
BL | bâtiment électrique |  | abbréviation
BL | blocage |  | RH
BLA | Blayais
BLNC | bâtiment électrique - non classé
BM | Redresseur 125 kV |  | Bigramme matériel
BMO | bibliothèque des modes opératoires |  | abbréviation
BMU | Bundesministerium für Umwelt, Naturschutz und Reaktorsicherheit (Allemagne) |  | ASN
BN | Bornier |  | Bigramme matériel
BNG | bloc note géant = paperboard
BNI | Balance of Nuclear Island = auxiliaires nucléaires
BO | Bouchon |  | Bigramme matériel
BOP | balance of plant = ilot conventionnel hors salle des machines : installations de site (OAR, KRS, déminéralisation …)
Boriquer | ajouter du bore |  | sigle "Dam"
BP | Bouteille tampon sur prise de pression |  | Bigramme matériel
BP | basse pression
BP | bonne pratique
BP | Business Plan
BPA | Bon pour Application - bon pour action
BPE | Bon Pour Exécution |  | sigle "Gamma"
BPO | Bon Pour Observation |  | sigle "Gamma"
BPP | bon pour préparation
BPR | bon pour réalisation |  | abbréviation
BPU | bordereau de prix unitaire
BQ | Bloc sécurité (éclairage secours) |  | Bigramme matériel
Bq | Becquerel, bien sûr !
BR | Barres contrôle sécu |  | Bigramme matériel
BR | bâtiment réacteur |  | abbréviation
BRAM | Bulletin régional d'alerte météo
BRD | bouchons radiographiques démontables
BRHM | Base Ressources Humaines Métiers (gestion des habilitations) |  | RH
BRX | bâtiment RX
BS | Boîte soudure froide |  | Bigramme matériel
BSR | Bout de scoth réglementaire (une plaie en ZC et hors ZC)
BT | Batterie |  | Bigramme matériel
BTBF | basse température branche froide
BTC | bureau technique conduite
BTE | bâtiment de traitement des effluents |  | Cattenom
BU | Batardeau |  | Bigramme matériel
BU | Burn Up (taux de combustion)
BU | branche en U (du CPP)
BUG | Bugey
BV | Barillet vapeur |  | Bigramme matériel
BV | balance voltmétrique
BW | bâtiment d'accès en zone contrôlée et locaux techniques
BWR | Boiling Water reactor = REB
BX | Bornes extérieures |  | Bigramme matériel
BY | Broyeur |  | Bigramme matériel
BZ | Buse et bloc buse |  | Bigramme matériel
BZ | bâtiment stockage gaz et produits chimiques
C | Condenseur |  | Ensemble de SE
C/s | coups par secondes (radioactivité)
C0 APE | consigne de conduite en APE |  | APE
C01 | fiche récapitulative de carrière dans logiciel RH
C1 C2 C3 | Contrôleur de contamination |  | RP
C12 C34 | services conduite 1/2 et 3/4
C52 | prime (concerne les salariés rentrés tard à EDF)
CA | chargé d'affaires
CA | congé annuel |  | RH
CA | code pointage PGI : congés annuels
CA | conseil d'administration
CA | carte d'adaptation
C-AA1 | consigne perte de baie Controbloc AA1
CAE | Conforme à exécution |  | abbréviation
CAE | cellule assistance expertise |  | informatique
CAF | caisse d'allocations familiales
CAMARI | certificat d'aptitude à la manipulation d'appareils de radiographie industrielle
CAMIEG | caisse d'assurance maladie des IEG
CANR | Comité sur les Activités Nucléaires Réglementaires (AEN) |  | ASN
CAO | conception assistée par ordinateur
CAP | contrat annuel de performances
CAPE / GRE | Groupe Retour d’Expérience |  | sigle "Dam"
CAPE | centre d’appui au parc en exploitation
CAPEX | capital expenditures
CAREM | cellule d'analyse des REX de marchés
CARP | ?
CART | contrat d'accès au réseau de transport |  | RTE
CARTORAD | logiciel de cartographie radiologique |  | RP
CAS (ou CMCAS) | Caisse Mutuelle Complémentaire et d’Action Sociale
CAT | Cattenom
CAT | chargé d'affaire transverse
CAT | centre d'aide par le travail
CATAR | code de calcul thermohydraulique EDF (SEPTEN)
CATEM | Chargé d’Affaire Tranche En Marche |  | sigle "Dam"
CAU | Correspondant Achat d’Unité |  | sigle "Dam"
CB | Câble |  | Bigramme matériel
Cb | concentration en bore
CB | corrosion sous boue (signal CF)
CBAC | concentration en bore requise en arrêt à chaud
CBAF | concentration en bore requise en arrêt à froid
CC | Commutateur à clef |  | Bigramme matériel
CC | chargé de consignation (voir PCC) |  | abbréviation
CC | chargé de contrôle |  | abbréviation
CC | Comité Cadres |  | RH
CC | contrôle commande
CC | contrôle croisé
CC | courant continu
CC | commutateur de choix
CCAP | Commission Centrale des Appareils à Pression |  | ASN
CCAP | cahier des clauses administratives prestation
CCAS | Caisse Centrale d’Activités Sociales
CCC | comité choix des cadres
CCE | convertisseur changement fréquence
CCE | Comité Central d’Entreprise
CCE | congé création d'entreprise
CCF | Comité Coordination France
CCG | cycle combiné gaz
CCH | centre conduite hydraulique
CCQP | comité de coordination de la qualification des prestataires
CCS | centre de coût de structure |  | budget
CCTG | cahier des clauses techniques générales
CCTP | cahier des clauses techniques particulières
CCUS | charge calorifique par unité de surface (MJ/m2)
CCV | couvercle cuve
CD | Condensateur |  | Bigramme matériel
CD | comité directeur
CD | ? Ex : CD-06-15
CD | condamné débroché
CDAOA | commandant de la defense aérienne et des operations aeriennes
CdF | carte de flux
CDH | comité départemental d'hygiène
CDM | Nb couplages demandes par le CRES |  | Stat. Énergétiques
CdP | chef de projet
CdP | charges de personnel
CdQ | cahier de quart
CdS | chef de service |  | abbréviation
CdT | chargé de travaux |  | abbréviation
CDU | critère de défaillance unique
CDU | charte des directeurs d'unité
CE | Convertisseur changement fréquence. |  | Bigramme matériel
CE | chef d'exploitation |  | abbréviation
CE | chef d'exécution (SPR) |  | Cattenom
CE | Comité d’Établissement
CEA | Commissariat à l’Énergie Atomique |  | ASN
CEAT | chef d’exploitation arrêt de tranche (8e CE) |  | sigle "Dam"
CECIL | procédé Westinghouse de lancage haute pression des GV
CECSI | chargé d'études et de conseils Système d’Information |  | sigle "Dam"
CED | chef exploitation délégué |  | cattenom
CEDI | stage Communiquer Expliquer Dynamiser et s'Impliquer
CEDN | Comité (national) environnement déchets nucléaires
CEE | Comité d’Entreprise Européen
CEF | contrôle économique de fonctionnement (rendement)
CEFRI | Comité français de certification des Entreprises pour la Formation et le suivi du personnel travaillant sous Rayonnements Ionisants
CEI | commission electrotechnique internationale
CEIDRE | Centre d’expertise et d’inspection dans les domaines de la réalisation et de l’exploitation |  | sigles R&D
CEM | compatibilité électro magnétique
CENTRACO | centre nucléaire de traitement et de conditionnement des déchets faiblement radioactifs
CENV | Comité environnement |  | abbréviation
CEO | comité exploitation opérationnel
CEP | convertisseur electro-pneumatique
CEP | Comité des engagements et particpations
CEP | commande d'exécution provisoire
CEPP | circuit d'étanchéité des pompes primaires
CER | chargé d'essais et de requalifications
CERCA | Compagnie pour l’Étude et la Réalisation des Combustibles Atomiques |  | ASN
CEREA | Centre d’Enseignement et de Recherche en Environnement Atmosphérique (commun entre EDF R&D et l’ENPC) |  | sigles R&D
CERH | centre d'expertise RH
Cerises | voir IPB
CERN | Centre Européen pour la Recherche Nucléaire (Genève) |  | ASN
CES | Commission d'Essais sur Site |  | sigle "Gamma"
CESI | commission évolution système d'information (DPN)
CESR | conseil économique et sociale régional
CET | Compte Épargne temps
CET | Étanchéité turbine | QS | Trigramme SE
CETEN-APAVE | CEntre TEchnique National et international des Associations de Propriétaires d’Appareils à Vapeur et Électriques |  | ASN
CETIC | Centre d'Entraînement et de validation des Techniques d'Intervention sur les Chaudières nucléaires |  | sigle "Gamma"
CEX | Extraction | QS | Trigramme SE
CF | Centrifugeuse |  | Bigramme matériel
CF | contrôle par Courant de Foucauld
CF | coupe -feu (ex : porte CF)
CF | condamné fermé
CF | centre de formation
CFC | congé de fin de carrière
CFC | chlorofluorocarbones
CFCa | Complexe de Fabrication de Cadarache (atelier MOX) |  | ASN
CFH | consultant facteur humain
CFR | code of federal regulation
CG | Commande grappe |  | Bigramme matériel
CG | Contrat de Gestion |  | Cattenom
CG | Comité de Groupe
CGA | clauses générales d'achats
CGA | comité gestion achats
CGNPC | China Guangdong Nuclear Power Company
CGSIP | comité de gestion du système d'information du parc
CGT | Confédération Générale du Travail (et oui !)
CH | Chaudière |  | Bigramme matériel
CH | contrôle hiérarchique
chapitre | chapitre des RGE -> 3 : exploitation : STE 6 : accidents APE 9 : essais EP 10 : essais physiques
CHB | Chinon B
CHO | Chooz
CHSCT | Comité d’Hygiène, de Sécurité et des Conditions de Travail.
CHZ | Chooz
CI | Climatiseur local |  | Bigramme matériel
CI | commission ingénierie |  | cattenom
CI | contrôle interne |  | Financier
CI | conventional island = îlot conventionnel
CI | centre d'ingéniérie
CI BOP | Conventionnal Island - Balance Of Plant (environnement de site)
CIA | conduite incidentelle et accidentelle (et non une fameuse agence de renseignement américaine ;-)
CICNR | comité interministériel aux crises nucléaires et radiologiques
CID | Concertation Inter-Domaines (UNIE : commission de REX nationale) |  | sigle "Dam"
CIDEN | entité d'ingéniérie de la DIN |  | sigles R&D
CIDM | comité d'Intégration de la Documentation Mutualisée
CIEST | comité interentreprises sécurité conditions de travail
CIF | carnet individuel de formation |  | abbréviation
CIF | congé individuel de formation
CIFRE | Convention Industrielle de Formation par la REcherche |  | sigles R&D
CIGEET | commission d'information des grands equipements energetiques du Tricastin
CIGRE | Congrès international des Grands réseaux électriques |  | sigles R&D
CIH | Centre d’ingénierie hydraulique (Chambéry) |  | sigles R&D
CIINB | Commission Interministérielle des Installations Nucléaires de Base |  | ASN
CIO | commissions inter-organismes
CIP | centre d'information du public |  | abbréviation
CIPN | Centre d’ingénierie du Parc Nucléaire (Marseille) [primaire] |  | sigle "Dam"
CIPR | commission internationale de protection radiologique
CIRE | Commission Ingénierie du Référentiel d'Exploitation |  | Cattenom
CIREA | Commission Interministérielle des radioéléments artificiels |  | sigles R&D
CIRED | Conférence Internationale des Réseaux électriques de Distribution |  | sigles R&D
CIREX | commission ingénierie REX |  | Cattenom
CIS | centre incendie et de secours
CISEL | Cuivre Indium selenium Electrodéposé (laboratoire et projet commun EDF R&D, CNRS et ENSCP) |  | sigles R&D
CISN | Comité Interministériel de la Sécurité Nucléaire |  | ASN
CIST | Cente d'Ingénierie du Système de Transport (EDF-DPIT)
CIT | Centre d’ingénierie thermique (La Defense) [thermique] |  | sigles R&D
CIT | commission ingénierie technique |  | Cattenom
CITMD | Commission Interministérielle du Transport des Matières Dangereuses |  | ASN
CIU | Correspondant Immobilier d'Unité
CIV | Civaux
CIV | commission ingénierie veille |  | Cattenom
CJ | Cordon de détection fuite sodium |  | Bigramme matériel
CK | Chromatographe |  | Bigramme matériel
CL | Commutateur lumineux |  | Bigramme matériel
CL | condition limite (STE)
CLAMA | clapet à maintenance allégée
Classe | classe d'un document : 1: stratégique 2: 3: produit d'exploitation 4 : opératoire
CLC-CHSCT | Comité Local de Coordination des CHSCT
CLEAN | application de gestion des exigences environnementales
CLI | Commission Locale d’Information |  | ASN
CLI | Centre Lyonnais Ingénierie -> CIDEN
CLMA | comite local de management des arrêts
CLS | correspondant logistique site (UTO)
CLTM | comite local tranche en marche
CM | Commun |  | Bigramme matériel
CM | corps migrants = FME
CM | correspondant métier
CMA | chlorations massives acidifiées
CMC | cellule de maintenance conditionnelle
CMCG | Chef de Mission Contrôle de Gestion |  | Cattenom
CME | contremaître d'exploitation
CMIR | cellules mobiles intervention radiologique
CMP | contrôleur mains pieds
CMP | Comité Mixte à la Production = CE
CMPC | = WACC
CMPP | comité de management des performances de production
CMR | produit chimique à risque "cancérigène, mutagène , reprotoxique"
CMR | cellule maîtrise du référentiel (UNIE)
CMS | crue millénale majorée de sécurité
CMT | commissions médico-techniques
CMU | charge mécanique utile (pont roulant, élingue)
CN | Colonne |  | Bigramme matériel
CNA | comité national des arrêts (DPN)
CNA | code national d'alerte
CNAI | commission nationale autorisation interne
CNAT | commission nationale des accidents de travail
CND | Contrôles Non Destructifs (suite à la fabrication)
CNDP | Commission Nationale de Débat Public |  | sigle "Dam"
CNEN | centre national d'équipement nucléaire (Clamart) [N4 - EPR]
CNEPE | Centre national d'équipement de production d'électricité (Centre ingénierie de Tours) [secondaire]
CNES | centre national d'exploitation du système (RTE) |  | RTE
CNHSCT | Comité National d’Hygiène, de Sécurité et des Conditions de Travail
CNI | chaînes niveau intermédiaire
CNIEG | caisse nationale des IEG (retraites)
CNIL | commission nationale informatique et libertés
CNM | critère de validation matérielle
CNP | chaînes niveau puissance
CNP | centrale nucléaire en participation
CNPE | Centre Nucléaire de Production d’Électricité
CNPE | Centre National de Partenariats d’entreprise |  | sigles R&D
CNPI | conseil national de politique industrielle
CNPI | Commission Nationale Production Ingénierie (commission du CSC des CMP).
CNRC | commission nationale de reconnaissance des compétences : commission de qualification inspection appareil à pression
CNRS | Centre National de la Recherche Scientifique |  | sigles R&D
CNS | Council for Nuclear Safety (Afrique du Sud) |  | ASN
CNS | chaînes niveau source
CNS | centre national de santé (CCAS)
CO | Compresseur. surpresseur. |  | Bigramme matériel
CO | Conditions opératoires
CO xx | conclusion (DPN) n°xx
COAT | Comité arrêt de tranche |  | abbréviation
COCAR | Comité Carrières |  | sigle "Dam"
COCL | condition opératoire des conditions limites (appareil à pression)
COD | Centre Opérationnel Départemental
COD | contrat d'objectif de dose |  | sigle "Dam"
CODERST | remplace l'ancien CDH : comité départemental
CODIS | centre opérationnel départemental d’incendie et de secours |  | abbréviation
COFIN | Comité Finances |  | sigle "Dam"
COFRAC | comité français d'accréditation
COGEMA | COmpagnie GEnérale des MAtières nucléaires (Areva) |  | ASN
COGIC | Centre Opérationnel de Gestion Interministérielle des Crises |  | ASN
COMSAT | commission de sûreté en arrêt de tranche |  | abbréviation
COMSTEM | Commission de sûreté tranche en marche |  | abbréviation
COMURHEX | Société pour la COnversion de l’URanium en métal et en HEXafluorure |  | ASN
Controbloc | marque d'Alstom de modules de contrôle commande
COOP | centre opérationnel d’optimisation de la production (remplacé par COPM) |  | abbréviation
COPAD | COmité de PArtenariat Dpn - autre entité EDF |  | RH
COPAIM | comité de pilotage des affaires immobilières de la DPN
COPAT | centre opérationnel de pilotage des arrêts de tranche
COPG | commandant des opérations de police et gendarmerie
COPM | centre opérationnel Production Marché
CORG | Commandant opérationnel région de gendarmerie
COS | commandant des opérations de secours |  | SDIS
COSI | correspondants SI des services |  | Cattenom
COSN | formation COnduite en Situation Normale
COSO | ? Méthode d'identification des risques financiers
COSP | conduite en situation perturbée
COTEM | Comité tranche en marche |  | abbréviation
COVAL | comité val de loire
CP | Commande à distance |  | Bigramme matériel
CP | contremaître principal
CP | contrat de professionalisation |  | RH
CP | coûts propres |  | budget
CPA | commission performance achat
CPA | chausse-pied automatique (utilisé pour recharge combustible)
CPA | chef de projet d'arrêt
CPA | clauses particulières achats
CPAI | comité performance achat ingénierie
CPAP | cellule de pilotage des affaires et projets (DPN)
CPAT | Chef de Projet Arrêt de Tranche |  | sigle "Dam"
CPB | commission paritaire de branche
CPC | comité de pilotage des cœurs
CPC | cellule préparation conduite |  | sigle "Dam"
CPE | Contrôle Périodique d'Étalonnage
CPFC | Cahier des Prescriptions de Fabrication et de Contrôle |  | sigle "Gamma"
CPHC | Contremaître Principal Hors Classe |  | abbréviation
CPL | Courants Porteurs en Ligne |  | sigles R&D
CPL | Nb couplages demandes par CRES et réalises |  | Stat. Énergétiques
CPM | coordinateur palier modifications
CPO | Contrôleur Petits Objets |  | Radioprotection
CPO | centre de programmation et optimisation (DOAAT)
CPP | Circuit Primaire Principal (REP) |  | ASN
CPR | Nb couplages demandes par CRES et réussis |  | Stat. Énergétiques
CPR | catégories de pièces de rechange |  | sigle "Dam"
CPRR | Comité de Pilotage des Reconstitutions de Réseau |  | RTE
CPS | consigne protection de site
CPSIE | comite pilotage du SI de la DPN
CPT | centre de production thermique
CPTM | Le CPTM demande aux métiers de s’assurer que les DI de priorité 4 ne sont pas des DI à enjeu (Peer Review) |  | sigle "Dam"
CPx | contrat programme (CP0, CP1,CP2,CPY)
CPY | CP0, CP1, CP2
CQ | Châssis |  | Bigramme matériel
CQ | commission qualification
CQA | common quality assessment
CR | Coffret |  | Bigramme matériel
CR | compte rendu |  | abbréviation
CR | taux de recirculation d'eau dans le GV
CR | comité ressources
CR | créneau (planning)
CRA | comité régional d'achat
CRC | correspondant relations clientèle (ARAP)
CRD | = CCS
CRD | centre de regroupement des déchets |  | ASN
CRE | Commission de Régulation de l’Energie |  | sigles R&D
CRE | maintien des capacités techniques équipe
CREDOC | centre de recherche pour l'étude et l'observation des conditions de vie
CREL | Compte rendu d’évenement local |  | abbréviation
CRES | compte rendu d'évenement significatif |  | abbréviation
CRESE | compte rendu d'ESE
CRF | Circulation | QS | Trigramme SE
CRHM | comité RH management de la DPN
CRH-M | comité ressources humaines-management (DPN)
CRI | Compte-Rendu d'Intervention |  | sigle "Gamma"
CRIS | CR d'incident de sécurité
critère | critère d'un EP : A : relatif aux objectifs de sûreté B : degradation sans indisponibilité systematique (analyse métier)
CRM | comité régional maintenance
CRO | maintien des capacités techniques opérateurs
CRPE | comité (national) Radio-Protection (du Parc) en Exploitation |  | sigle "Dam"
CRR | compte rendu de réunion
CRS | maintien des capacités techniques salle
CRT | Amibes |  | sigle "Dam"
CRU | Cruas
CS | Condenseur |  | Bigramme matériel
CS | consignes de sécurité
CS | comité sécurité
CS | comité stratégique
CS | communication sécurisée
CS (P) | commission secondaire (du personnel)
CS | Chargé de Système (il y en a 4 pendant un Arrêt de Tranche |  | sigle "Dam"
CSB | coordinateur des secours aux blessés
CSC des CMP | Conseil Supérieur Consultatif des CMP , qui touche 0.2% de la MS
CSCT | Cahier des Spécifications et Clauses/Conditions Techniques
CSD | comité sûreté déconstruction (DIN)
CSE | cadre sureté en exploitation
CSFMA | Centre de Stockage des déchets FMA de l'ANDRA (Soulaines-Dhuys -Aube)
CSI | comité du système d'information |  | cattenom
CSI | indice de sûreté criticité
CSIN | Comité sur la Sûreté des Installations Nucléaires (AEN) |  | ASN
CSN | Consejo de Seguridad Nuclear (Espagne) |  | ASN
CSN | comité sûreté nucléaire (présidé par Pdt EDF)
CSNC | comité (national) sûreté nucléaire à la conception
CSNE | Comité (national) de la Sûreté Nucléaire en Exploitation |  | abbréviation
CSNP | Commission Supérieure Nationale du Personnel
CSO | Comité sûreté opérationnelle
CSP | Circuit Secondaire Principal (REP) |  | ASN
CSP | comité stratégique piloter
CSP | Commission Secondaire du Personnel
CSP | Centre de Services Partagés (de la DSP)
CSPE | contribution au service public de l'électricité
CSPR | comité stratégique de prévention des risques |  | Cattenom
CSRP | Comité sécurité radioprotection |  | abbréviation
CSRP | Commission Sûreté Radio Protection |  | sigle "Dam"
CSS | Commission on Safety Standards (AIEA) |  | ASN
CSS | comité stratégique sûreté
CSSIN | Conseil Supérieur de la Sûreté et de l’Information Nucléaires |  | ASN
CST | Commission de Sûreté en Arrêt de Tranche (Cattenom) = COMSAT |  | Cattenom
CST | conseiller sécurité transport
CSTFA | Centre de stockage TFA de l'ANDRA (Morvilliers - Aube) |  | sigle "Dam"
CT | Carte |  | Bigramme matériel
CT | Contrôle Technique du fournisseur
CT | Contremaître/cadre technique/comité technique |  | sigle "Dam"
CTA | Nettoyage faisceau condenseur | QNS | Trigramme SE
CTA | centre de traitement des alertes (pompiers)
CTA | contribution tarifaire d'acheminement (retraites)
CTB | controbloc
CTC | consigne temporaire de conduite
CTC | centre technique de crise (IRSN)
CTC | contrat de transfert collectif |  | Formation
CTE | Comité Technique Exploitation (DPN)
CTE | consigne temporaire d'exploitatation
CTF | Traitement acide de l'eau de circulation | QNS | Trigramme SE
CTG | Contrôle Tubes Guides
CTM | Cadre technique maintenance+B2158
CTM | Coefficients isothermes de température
CTN | Cattenom !
CTR | comité technique régional (paritaire) auprès de la CRAM
CTS | Centre de Tri et de Soins.
CTSE | Comité technique sûreté évenementiel |  | abbréviation
CTSRE | Comité technique sûreté, radioprotection, environnement |  | abbréviation
CU | Cuvelage |  | Bigramme matériel
CV | Clé à verrouillage |  | Bigramme matériel
CV | éventage du CV |  | sigle "Dam"
CVC | chauffage ventilation climatisation
CVF | critere de validation fonctionnelle
CVF | Réfrigérants atmosphériques | QS | Trigramme SE
CVI | Circuit de mise sous vide du condenseur | QS | Trigramme SE
CVM | critere de validation materiel
CW | Cuve |  | Bigramme matériel
CX | Chariot manutention |  | Bigramme matériel
CY | Charpente métallique |  | Bigramme matériel
CZ | Relayage controbloc |  | Bigramme matériel
D | Divers |  | Ensemble de SE
D0x | dossier numéro x : phase dans la gamme de requalification de l'ebulliomètre
DA | Demande d'achat
DA | Dossier d'amendement ( à un PBMP)
DA | Dossier d'amendement ( à un document RGE ex : DA Parité MOX)
DA | direction des achats
DA | Dossier d’Activité |  | sigle "Dam"
DAADI | dispositif d'alarmes automatique et de diffusion d'information |  | PUI
DAB | Dispositif autobloquant |  | sigles R&D
DAC | Demande d’Assistance Conseil |  | sigle "Dam"
DAC | demande/décret d'autorisation de création
DAC | dossier activité conduite
DADS | déclaration annuelle des données sociales
DAE | dossier d'aptitude d'un équipement
DAE | Dossier d'Adjonction d'Equipements
DAE | dossier d'adaptation d'équipement
DAI | direction de l'audit (interne)
DAIP | division appui industriel à la production
DAM | dudgeonnage amélioré mécanique (GV)
DAM | Dampierre
DAN | Ascenseurs et monte-charges BAN, BL, BTE, SDM conc. la sécurité | QS | Trigramme SE
DAP | direction des affaires publiques (EDF)
DAPE | Dossier d'aptitude à la poursuite d'exploitation
DAPE | Demande Autorisation Poursuite Exploitation
DAR | Ascenseurs et monte-charges BR - BW conc. la sécurité | QS | Trigramme SE
DARPE | Dossier d'Autorisation de Rejet et Prise (prélèvement) d'Eau |  | sigle "Dam"
DASN | Délégation (territoriale) de l'ASN |  | ASN
DAT | dossier d'arrêt de tranche générique
DATARREP | DATes des Arrêts du parc de type REP
DATR | Dossier d'Aptitude au Travail sous rayonnements
DB | debriefing
DC | Dispositif de chargement du combustible |  | Bigramme matériel
DC | courant continu ( direct current)
DC | Direction du Combustible (EDF)
DC | dépense contrôlée
DC | durée cible (d'arrêt)
DCC | défaillance de cause commune
DCC | densité de charge calorifique (MJ/m2)
DCH | direct containment heating
DCN | Division du combustible nucléaire
DCO | demande chimique en oxygène
DCR | documentation centralisée de référence
DDAT | Directeur Délégué Arrêt de Tranche |  | sigle "Dam"
DDB | dossier de bâtiment
DDC | début de cycle
DDD | débit de dose |  | abbréviation
DDD | direction du développement durable
DDF | départ de feu
DDG | doigt de gant
DDM | directeur délégué maintenance
DDS | dossier des situations
DDSC | Direction de la Défense et de la Sécurité Civiles (ministère de l’intérieur) |  | ASN
DDTM | Directeur délégue Tranche en Marche |  | sigle "Dam"
DDV | durée de vie
DDV | début de vie
DE | Direction de l'Equipement d'EDF |  | sigle "Gamma"
DE | Déminéralisateur |  | Bigramme matériel
DE | domaine d'exploitation (de la chaudière)
DEA | Dispositif d’étanchéité à l’arrêt (Système de secours en cas de perte totale des alimentations électriques primaires et secondaires) |  | sigles R&D
DEC | document d’entrée en consigne événementielle
DEC | direction de l'emploi et des compétences
DECT | Digital Enhanced Cordless Telephone : Téléphone sans-fil numérique amélioré
DED | délégation à l'éthique et à la déontologie (EDF)
DED | Débit d’équivalent de dose |  | sigle "Dam"
DEE | directoire Europe de l'Est
DEG | Eau glacée (îlot nucléaire) | Partiellement IPS | Trigramme SE
DEL | Eau glacée locaux électriques (salle de commande) | Partiellement IPS | Trigramme SE
DELAS | marque de vannes vapeur dans le 900
DeltaI | déséquilibre axial du flux dans le cœur
DeltaT Sat | calcul réalisé par l'ébulliomètre = Tsat-T (surchauffe / saturation / sous-saturation)
DeltaT SP | protection locale réacteur par surpuissance (900) = Plin (1300) |  | sigle "Dam"
DeltaT TE | protection locale réacteur par température (900) = DNBR (1300)
DEM | délégué d'Etat-Major (DPN)
DEM | consigne conduite DEMarrage
DEM | demande d'étude de modification
DEM CT | consigne d'organisation des consignes DEM à Cattenom
DEMR | demande d'expédition de matières radioactives
DEN | Directoire des Engagements Nucléaires
DEP | division de l'ASN
DEPT | Direction Exploitation Production Transport d'EDF |  | sigle "Gamma"
DEQ | Eau glacée du BTE | QNS | Trigramme SE
DER | démarche équipe réactive |  | Cattenom
DERE | Directoire des Evolutions du Referentiel en Exploitation
DES | Département d’Evaluation de Sûreté (IPSN) |  | ASN
DESL | diplômé d'etudes supérieures longues
DESP | Décret équipement sous pression |  | sigles R&D
DF | Doppler |  | Bigramme matériel
DF | diffusion faible
DFA | dossier de fonctionnement analogique
DFA | dossier de fin d'arrêt |  | ASN
DFD | Comité de direction franco-allemand |  | ASN
DFI | Date Fin Intervention
DFK | Commission franco-allemande pour les questions de sûreté des installations nucléaires |  | ASN
DFL | dossier de fonctionnement logique
DFO | Département Formation
DG | Dégrilleur |  | Bigramme matériel
DGC | directoire gestion des cœurs
DGES | dossier générique d'évaluation de la sûreté
DGP | Délégation Gestion Performances |  | sigle "Dam"
DGS | Direction Générale de la Santé (ministère chargé de la santé) |  | ASN
DGSNR | direction générale de la sûreté nucléaire et de la radioprotection, devenue ASN |  | abbréviation
DH | Déshuileur |  | Bigramme matériel
DI | Diaphragme |  | Bigramme matériel
DI | Directive ex: DI 100 |  | sigle "Dam"
DI 1000 | numéro de masque de DI en 5 points
DI | demande d’intervention/dossier d’intervention DI SC sécurité AM anomalie matérielle PI perte d'intégrité |  | sigle "Dam"
DIAG | = DER
DIAM | Document d’intégration et d’accompagnement de modification |  | sigles R&D
DIB | Déchets industriels banals
DID | déchets industriels dangereux
DIF | droit individuel formation
DIF | droit individuel formation
DIGEC | Direction du Gaz, de l’Electricité et du Charbon (ministère chargé de l’industrie) |  | ASN
Dilution | Faire diminuer la concentration en bore |  | sigle "Dam"
DIN | Division Ingénierie Nucléaire (EDF) = le Concepteur |  | sigles R&D
DIN | Division des Installations Nucléaires (DRIRE) |  | ASN
DIODF | Direction Intégration Opérations Dérégulées France
DIPS | Division Ingénierie Nucléaire et Services |  | sigles R&D
DIRCOM | direction de la communication
DIREST | Délégation Immobilière Régionale Est
DIRIM | Direction de l'Immobilier
DIS | Division Ingénierie Services |  | sigles R&D
DISA | Département Inspection Surveillance Assistance de l’unité Ceidre
DIV | affaire DIVers du CTE ex : DIV 045
DIV | voir EP DIV
DJ | disjoncteur
DJR | delegation juridique regionale
DK | Disques de rupture |  | Bigramme matériel
DL | Onduleur |  | Bigramme matériel
DLE | durée limite d'exposition |  | PR
DM | Château plomb hotte |  | Bigramme matériel
DM | Directoire maintenance (DPN) |  | DPN
DM | dossier de modification |  | abbréviation
DMA | Dispositif de manoeuvrabilité Accrue
DMA | Manutention dans le bâtiment maintenance | QNS | Trigramme SE
DMA | demande de modification de l'arrêté (de rejets)
DMG | Direction Médias Groupe |  | communication
DMH | Manutention diverses | Partiellement QS | Trigramme SE
DMH | durée moyenne hebdomadaire |  | RH
DMIEGE | DYNAMISER LE MARCHE INTERNE DE L'EMPLOI dans le Grand Est
DMK | Manutention bâtiment combustible + évacuation combustible usé | Partiellement IPS | Trigramme SE
DML | Dossier de Modification Locale |  | sigle "Dam"
DMM | Manutention salle des machines | QNS | Trigramme SE
DMN | Manutention BAN - BK | QNS | Trigramme SE
DMO | direction management et organisation
DMP | dispositif et (ou) moyen particulier/provisoire |  | abbréviation
DMP | disponibilité médicale permanente
DMQ | Manutention BTE | QNS | Trigramme SE
DMR | Manutention BR y compris pont polaire du bâtiment réacteur | Partiellement IPS | Trigramme SE
DMS | Manutentions BAS - BL | QNS | Trigramme SE
DMS | Demande de Mise en Stock
DN | Desioniseur |  | Bigramme matériel
DN | Eclairage normal | QNS | Trigramme SE
DN | diamètre nominal
DNAI DNAIT | demande nécessitant une analyse immobilière (travaux) |  | DIRIM
DNB | departure from Nuclear Boiling
DNBR | departure from Nuclear Boiling Ratio (= DeltaT TE dans le 900)
DNRT | dossier national de réalisation technique |  | ASN
DNV | Det Norske veritas (certificateur hollandais)
DO | Dossier opérationnel
DO | durée objectif (AT)
DOAAT | Division optimisation amont aval trading
DOIS | Document d'Orientation Incendie et Sanitaire
DORF | Direction Opérations Régulées France
DOS | Document d’Orientation et de Stabilisation |  | sigle "Dam"
DOSINAT | dosimétrie nationale
DOSIREG | dosimétrie réglementaire
DOSR | document d'orientation et de stabilisation RRA connecté
DOSx | dossier numéro x
DP | Dispositif de permutation des grappes |  | Bigramme matériel
DP | Demande particulière (ex : DP 168)
DP | declenchement partiel
DP | Délégué du Personnel
DPA | dossier de présentation d'arrêt |  | ASN
DPax | déséquilibre de puissance axial = Delta I dans le 900
Dpazt | déséquilibre de puissance azymuthal thermique
DPIT | Direction Production et Ingénierie Thermique (EDF)
DPM | disponibilité médicale permanente
DPN | Division production nucléaire |  | abbréviation
DPP | dépassement ponctuel (de puissance) programmé |  | RTE
DPPNG | demande de Dépassement Ponctuel de Puissance Non Garantie au RTE |  | sigle "Dam"
DPPR | Direction de la Prévention des Pollutions et des Risques (ministère chargé de l'envt) |  | ASN
DPQ | Dispositif Provisoire Qualifié |  | sigle "Dam"
DPSG | direction performance synergies groupe (EDF)
DR | Distributeur |  | Bigramme matériel
DR | dossier de réalisation (d'une modification)
DRA | lociciel gestion déchets radioactifs
DRD | direction recherche développement (EDF)
DRE | direction regionale de l'emploi (EDF)
DRIRE | Direction Régionale de l’Industrie, de la Recherche et de l’Environnement |  | ASN
DRM | dossier de réalisation de modification
DRMC | Dispositif de Ressuage dans le Mât de Chargement ( Baie de détection de l'inetanchéité d'un assemblage)
DRR | dossier de référence réglementaire
DRS | accord "Dynamiser les Relations Sociales" |  | RH
DRS | demande de régime standard (Sygma)
DRT | Dossier de Réalisation de Travaux
DRT | Direction des Relations du Travail (ministère chargé de l’emploi et de la solidarité) |  | ASN
DRT | Repères topographiques | QNS | Trigramme SE
DS | Sécheur |  | Bigramme matériel
DS | Division Services
DS | Délégué Syndical
DSA | Eclairage secouru atelier bâtiment maintenance | Partiellement IPS-NC | Trigramme SE
DSAL | document de suivi des actions locales (APE) |  | APE
DSB | Eclairage secouru BAS | Partiellement IPS-NC | Trigramme SE
DSC | Eclairage secouru aéroréfrigérant | Partiellement IPS-NC | Trigramme SE
DSC | déficit systemique cyndinogene
DSD | Eclairage secouru locaux diesels | Partiellement IPS-NC | Trigramme SE
DSD | demi-séisme de dimensionnement
DSE | Dossier de Système Elémentaire |  | sigle "Gamma"
DSE | délégué sécurité exploitation
DSEP | dossier spécifique d'essais physiques
DSF | dossier specifique fonctionnement pilotage
DSI | Contrôle des accès et surveillance de site | QS | Trigramme SE
DSI | Document de suivi intervention |  | sigle "Dam"
DSIN | Direction de la Sûreté des Installations Nucléaires -> ASN |  | sigle "Gamma"
DSN | Division de Sûreté Nucléaire |  | sigle "Dam"
DSND | Délégué à la Sûreté Nucléaire et à la radioprotection pour les activités et installations intéressant la Défense |  | ASN
DSNR | Direction de la sûreté nucléaire et de la radioprotection |  | sigle "Dam"
DSO | Eclairage secouru ouvrage point haut | Partiellement IPS-NC | Trigramme SE
DSP | Division Services Partagés (EDF)
DSR | direction de la sûreté des réacteurs
DSS | Délégation Santé Sécurité
DSS | dossier spécifique d'évaluation de sûreté de la recharge |  | ASN
DSS | Data Systems et Solutions (100% Rolls Royce) [site de Grenoble : ex-Merlin Gérin ex-Schneider Electric] CC : SPIN RPR RGL
DSSI | Dossier de Surveillance SIte
DT | Détecteur |  | Bigramme matériel
DT | Dispositions transitoires
DT | directives techniques
DT | déclenchement turbine
DTA | dossier technique amiante
DTD | Transport pneumatique des documents | QNS | Trigramme SE
DTE | dossier de traitement d'écart (AP)+B1320
DTG | Division techniques générales (EDF Branche Production Ingénierie (Grenoble)) |  | sigles R&D
DTL | Distribution télévision en circuit fermé | QNS | Trigramme SE
DTM | Transmission alarme température Moselle | QNS | Trigramme SE
DTMF | dual-tone multi-frequency : mode tonal de numérotation téléphonique
DTS | Département tertiaire de site
DTU | Nombre de demarrages turbine |  | Stat. Énergétiques
DTV | Transmission, téléphone, recherche de personne | Partiellement IPS | Trigramme SE
DU | directeur d'unité
DUM | découpage d'unité managériale = service |  | RH
DUP | déclaration d'utilité publique
DUS | dossier d'urgence sanitaire
DVA | Ventilation locaux froids du bâtiment maintenance | QNS | Trigramme SE
DVB | Ventilation, conditionnement du bâtiment maintenance | QNS | Trigramme SE
DVC | Ventilation, conditionnement de la salle de commande | Partiellement IPS | Trigramme SE
DVD | Ventilation locaux diesels | Partiellement IPS | Trigramme SE
DVF | Extraction de fumées locaux électriques | Partiellement IPS | Trigramme SE
DVG | Ventilation locaux pompes ASG | Partiellement IPS | Trigramme SE
DVH | Ventilation locaux pompes de charge | Partiellement IPS | Trigramme SE
DVK | Ventilation bâtiment combustible | Partiellement IPS | Trigramme SE
DVL | Ventilation des locaux électriques DVL A, B, C, et D | Partiellement IPS | Trigramme SE
DVM | Ventilation salle des machines | QNS | Trigramme SE
DVN | Ventilation du BAN | Partiellement IPS | Trigramme SE
DVO | Ventilation ouvrages appoint et rejet | Partiellement IPS | Trigramme SE
DVP | Chauffage station de pompage | QS | Trigramme SE
DVQ | Ventilation BTE | Partiellement IPS | Trigramme SE
DVR | Ventilation des locaux électroniques | Partiellement IPS | Trigramme SE
DVS | Ventilation des locaux mécaniques (BAS) du BL | Partiellement IPS | Trigramme SE
DVT | Ventilation bâtiment déminéralisation | QNS | Trigramme SE
DVU | Ventilation - Conditionnement - Eclairage - Détection incendie - BDS-PAP | QNS | Trigramme SE
DVV | Ventilation du BAG | QNS | Trigramme SE
DVW | Ventilation du bâtiment d'exploitation de tranche (BW) | QNS | Trigramme SE
DWA | Ventilation - Conditionnement des locaux chauds de la MAINTENANCE | QS | Trigramme SE
DWP | Ventilation galerie liaison Moselle - Site | QNS | Trigramme SE
DX | Dépoussiéreur |  | Bigramme matériel
DXP | département exploitation (devenu UNIE) |  | sigle "Dam"
DY | Diode |  | Bigramme matériel
DZ | Dégazeur |  | Bigramme matériel
e | incertitude de calcul de la DeltaT Sat
E | Enceinte |  | Ensemble de SE
E09 | nombre de personnes inscrites aux effectifs du site.
E1I | équipe de 1ère intervention
E2I | équipe de 2e intervention
EA | Electro-aimant |  | Bigramme matériel
EA | Energie Perdue au LTP pdt l'arret MWH |  | Stat. Énergétiques
EAC | Etudes Appui et Conseil |  | RH
EAC | Essais à Chaud |  | sigle "Dam"
EAI | echange inter application (bus d'échanges en continu (pas par batch) entre Sygma , AIC et SI-IAT) |  | Informatique
EAM | progiciel
EAM | progiciel de support exploitation (Exploitation Asset Management)
EAS | Aspersion - Recirculation de l'aspersion - Aspersion de secours de l’enceinte (REP) | IPS | Trigramme SE
EAU | Instrumentation enceinte (auscultations et mesures sismiques) | Partiellement IPS | Trigramme SE
EB | expression de besoin (terme financier) |  | budget
EB | Energie Brute MWH |  | Stat. Énergétiques
EBA | Ventilation de balayage à l'arrêt | Partiellement IPS | Trigramme SE
EBE | excédent brut d'exploitation
EBF | essai de bon fonctionnement
EBITDA | Earnings Before Interests Taxes Depreciation and Amortization = EBE excedent brut d'exploitation |  | Financier
EBU | ancien logiciel budgétaire |  | Budget
Ebullio | Ebulliomètre : système RIC , calcul de la DeltaT Sat
EC | Entrée calculateur |  | Bigramme matériel
EC | élément de compréhension |  | CRENS
EC | équipe commune (CNPE - CIPN)
ECCS | Emergency Core Cooling System
ECDT | Elaboration et Contrôle des Décisions Techniques (pilotée par l'UNIE)
ECF | enchainement causal des faits
ECM | progiciel de support documentation
ECP | électro convertisseur pneumatique
ECP1 | Etat conduite Primaire 1 (perte de fonction support et incendie) |  | APE
ECPO | Etat conduite primaite Ouvert
ECP2-3-4 | Etat conduite primaire, avec : 2 accident thermodynamique 3 RTGV 4 dégradé et très dégradé |  | APE
ECPR ECPR1 ECPR2 | Etat conduite Primaire RRA connecté |  | APE
ECPRO | Etat conduite Primaire Rra connecté primaire Ouvert
ECS | Etat conduite secondaire |  | APE
ECS | EDF Coding System = système de codification EDF
ECS | Eau Chaude Sanitaire
ECS | Evaluation Ciblée de Sûreté
ECSR | Etat conduite secondaire RRA connecté
ECT ECT1 ECT2 ECT3 | état conduite tranche (superviseur) |  | APE
ECTR | état conduite tranche RRA connecté (superviseur) |  | APE
ECU | Evaluation Contrôle Ultime |  | sigle "Dam"
ECU | Evacuation de Combustibles Usés |  | sigle "Dam"
ECURIE | système de notification européen pour les incidents nucléaires
ED | Equipements divers |  | Bigramme matériel
ED | Equipe de direction |  | abbréviation
ED | état défaillant (CRENS) |  | CRENS
ED | Energie Nette Disponible MWH |  | Stat. Énergétiques
EDA | ethylène diamine
EDAG | Energ Disp pendant les arrets garantis MWH |  | Stat. Énergétiques
EDDA | Energ Disp pendant la dispo a l'arret MWH |  | Stat. Énergétiques
EDE | Equipe de direction élargie |  | abbréviation
EDE | Mise en dépression de l'espace entre enceintes | Partiellement IPS | Trigramme SE
EDE | Energie dispo tranche marche et essai MWH |  | Stat. Énergétiques
EDEXT | Energie dispo pdt les causes externes MWH |  | Stat. Énergétiques
EDF | Electricité De France (mais si, mais si …) |  | ASN
EDMAX | Energie disponible theorique maximum MWH |  | Stat. Énergétiques
EDP | Evaluation dosimétrique prévisionnelle |  | sigle "Dam"
EDPI | Evaluation de dose prévisionnelle initiale |  | sigles R&D
EDPO | Evaluation de dose prévisionnelle optimisée |  | sigles R&D
EDS | Equipe de Direction de Service |  | sigle "Dam"
EDTA | ethylène diamine tetra acétique
EE | entreprise extérieure
EEB | entrée eau brute
EEBC | entrée eau brute condenseur
EEC | Energie Extraite du combustible JEPP |  | Stat. Énergétiques
EEC | Ensemble Electronique de commande : armoires de commande des grappes de contrôle
EEE | espace entre enceinte = EIE
EEM | électro-mécanisme de grappes
EET | Equipe Elémentaire de Travail |  | sigle "Dam"
EF | Electrovanne fermeture |  | Bigramme matériel
EFCO | Essai Fonctionnel Cuve Ouverte |  | sigle "Gamma"
EFFLUENTS | application de gestion des effluents
EFP | etat fin de palier
EFPR | état fini de première réalisation
EFQM | European foundation of quality management
EFS | eau froide sanitaire
EG | Mélangeur |  | Bigramme matériel
EG | événements générés
EGD | EdF - Gaz de France Distribution
EGS | Evaluation Globale de Sûreté |  | sigle "Dam"
EH | épreuve hydraulique |  | abbréviation
EHP | Epreuve Hydraulique circuit Primaire principal |  | sigle "Dam"
EI | Equipements internes |  | Bigramme matériel
EI | entretien individuel
EIAG | Energ Indispo(non prog) en arr garanti MWH |  | Stat. Énergétiques
EID | Evenement intéressant la disponibilité (>0.5 JEPP)
EIE | Espace Inter Enceinte
EIE | événement intéressant pour l’environnement |  | sigle "Dam"
EIE | Energ Indispo pour essais programmes MWH |  | Stat. Énergétiques
EIF | Energie indisp pour cause fortuite MWH |  | Stat. Énergétiques
EIfER | European Institute for Energy Research (Institut EDF R&D + Université de Karlsruhe) |  | sigles R&D
EII | equipements internes inférieurs (cuve)
EIP | Energ Indispo pour causes programmees MWH |  | Stat. Énergétiques
EIPR | Energie indispo pour prolongation MWH |  | Stat. Énergétiques
EIR | événement intéressant la radioprotection
EIS | Évènement Intéressant la Sûreté |  | sigle "Gamma"
EIS | Elément Important pour la Sûreté |  | ASN
EIT | évenement intéressant pour le transport
EIT | Energie indisp pour travaux prog MWH |  | Stat. Énergétiques
EIV | Energie indisp pour visite prog MWH |  | Stat. Énergétiques
EJ | Ejecteur |  | Bigramme matériel
EJP | effacement jour de pointe
EL | Electrovanne |  | Bigramme matériel
ELC | Equipe Locale de Crise |  | PUI
ELECTRE | renouveler les systèmes de contrôle-commande et protections obsolètes des postes 400 kV et 225 kV
ELN | Entreprendre en Lorraine Nord (association) |  | Cattenom
EM | Membrane |  | Bigramme matériel
EM | Energie Perdue au LTP pdt la marche MWH |  | Stat. Énergétiques
EM | exploitation maintenance |  | DIRIM
EMAP | événement méritant une attention particulière
EMP | effectifs moyens payés
EMS | Enregistrements des manœuvres des disjoncteurs 400Kv au local GEV à 15m en SDM
EN | Norme Européenne |  | sigle "Gamma"
EN | Enregistreur |  | Bigramme matériel
EN | Energie Nette sur totalite de periode MWH |  | Stat. Énergétiques
EN | équipements nécessaires ( à une INB)
ENAM | ecart nécessitant analyse mécanique (par abus, note de calcul justifiant l'absence de nocivité)
END | Examens Non Destructifs (suivi en service)
ENERTHY | Energies nouvelles et renouvelables, thermiques et hydrauliques |  | sigles R&D
ENISS | european nuclear installations safety standards
ENM | Energie Nette en periode de marche MWH |  | Stat. Énergétiques
ENPC | Ecole Nationale des Ponts et Chaussées |  | sigles R&D
EnR | énergies renouvelables
ENSCP | Ecole Nationale Supérieure de Chimie de Paris |  | sigles R&D
ENVIRONNEMENT | application de gestion de l'environnement
EO | Electrovanne ouverte |  | Bigramme matériel
EOD | équilibre offre demande
EOTP | Elément d’Organigramme Technique de Projet |  | Gestion
EP | Conv. électro. Pneum. |  | Bigramme matériel
EP | essai périodique |  | abbréviation
EP DIV | visite propreté = essai périodique DIVers |  | Cattenom
EPC | équipement de protection collectif
EPEES | Exercice de Protection Et d’Evaluation de la Sécurité
EPI | Eco-efficacité et Procédés Industriels (Département scientifique EDF R&D (Renardieres)) |  | sigles R&D
EPI | équipement protection individuelle
EPIS | EP sur un les systèmes les plus importants pour la sûreté
EPN | Exploitation du Parc Nucléaire (EDF) |  | ASN
EPP | Pressurisation des pénétrations - Contrôle des fuites enceintes | Partiellement IPS | Trigramme SE
EPR | European/Evolutive Pressurized Water Reactor |  | AREVA
EPRI | Electric Power Research Institute (Organisation national américaine de recherche développement collaborative pour l’électricité) |  | sigles R&D
EPS | Etude Probabiliste de Sûreté (En anglais PSA, PRA ou PSS) |  | sigles R&D
EPSILON | logiciel de planification des servitudes
EPSILON | Exploitation Planification Saisie de l’Information LOgistique Nucléaire (application sous Excel)
EQ | Eclateur |  | Bigramme matériel
EQRS | evaluation quantitative de risque sanitaire
ER | Electro frein |  | Bigramme matériel
ER | équipe réactive = DER
ER | essai de requalification
ERC | Energie restante du combustible JEPP |  | Stat. Énergétiques
ERDF | Electricité Réseau Distribution France (filiale districution d'EDF)
ERMES | Equipe Réactive et de Maintien en Etat du Site |  | Cattenom
ERP | établissement recevant du public
ERP | Etude de Résolution de Problème |  | conduite
ES | Appar. d'éclairage |  | Bigramme matériel
ES | en service
ES | Electricité de Strasbourg (filiale EDF)
ES | échange standard
ESD | Evenement significatif disponibilité (>3 JEPP)
ESDP | Equipement de Surveillance des Distributions de Puissance
ESE | Evenement significatif environnement |  | abbréviation
ESP | Equipement sous pression |  | sigles R&D
ESPN | Equipement sous pression nucléaire |  | sigles R&D
ESR | Evénement significatif de radioprotection |  | sigles R&D
ESS | Evenement significatif sûreté |  | abbréviation
ESS | Equipement soumis à surveillance (du SIR)
ESS | essais |  | ASN
EST | Evenement significatif transport |  | abbréviation
ETC | ensemble tige commande
ETC-C | EPR technical code for civil works |  | EPR
ETC-F | EPR technical code for fire protection
ETCN | équipe technique de crise nationale |  | PUI
ETH | Energ Thermique produite par reacteur MWhTh |  | Stat. Énergétiques
ETL | L’équipement de Télé conduite Local
ETP | équivalent temps plein |  | RH
ETV | examen televisuel
ETVG | examen télévisuel d'un GV
ETY | Balayage en marche - Teneur en H2 | Partiellement IPS | Trigramme SE
EU | Entr. anal. calculateur |  | Bigramme matériel
EU | entreprise utilisatrice
EUR | European utility requirements
EURODIF | Usine EUROpéenne d’enrichissement par DIFfusion gazeuse |  | ASN
EV | Evaporateur |  | Bigramme matériel
EV | eau-vapeur
EV | électro vanne
EVF | Filtration interne du bâtiment réacteur | QS | Trigramme SE
EVR | Ventilation continue B.R. | Partiellement IPS | Trigramme SE
EVT | événement
EX | Echauffeur |  | Bigramme matériel
EXP | équipe d’intervention exploitation |  | sigle "Dam"
EXPRESSO | service de radio-messagerie de la société E*message, qui a remplacé l'Alphapage de France Telecom et l'Operator de TDF
EY | Inf. tor vers régul |  | Bigramme matériel
EZ | Extincteur |  | Bigramme matériel
F | consigne Fonctionnement (par SE) : une 100aine
F | fermé
F/FF FOFF | Faire/Faire Faire Faire ou Faire-faire (politique de sous-traitance)
FA | Fiche d'Anomalie |  | sigle "Gamma"
FA | Filtre absolu |  | Bigramme matériel
FA | fiche d'amendement (à un document RGE)
FAAP | Fichier Autorisation d'Accès Permanent |  | sigle "Dam"
FAC | Filtre à chaine
FAC | Fiche action corrective
FAE (100) | fiche analyse événement (DI 100)
FAI | fiche d'action incendie (en local dans boite rouge) |  | abbréviation
FAN | fiche d'anomalie (informatique)
FAO | fiche d'analyse d'obsolescence
FAP | fiche appréciation potentiel (d'un cadre)
FAP | fiche d'aide à la progression |  | Formation
FAQ | fiche amélioration Qualité
FAR | fuite avant rupture
FAR | Fiche d’analyse rapide |  | abbréviation
FARA | Fiche Avis Remarque Actions (outil de SIS structure ingénierie de site) |  | sigle "Dam"
FAREE | Fiche d'Analyse des Relevés d'Exécution d'Essais |  | sigle "Gamma"
FAS | Fiche d’Actions de Surveillance
FAV | Fiche analyse vieillissement
FBA | fonction de borication automatique
FBFC | Société Franco-Belge de Fabrication de Combustibles |  | ASN
FC | Filtre à chaîne |  | Bigramme matériel
FC | faux couvercle
FCD FDC | Fermeture cuve directe
FCE | Fiche de Constat d’Ecart (fiches d’écart DIN sur les modifications)
FCEN | Fonction Chaudière Exploitation Normale (terme APE) : |  | APE
FCP | fiche cadre à potentiel
FDC | fin de cycle
FDC | fin de course
FDP | formation développant le potentiel |  | RH
FDR | fiche de requalification
FDS | fiche de données de sécurité
FDV | fin de vie
FE | Fuite étalonnée |  | Bigramme matériel
FE | Fiche d’écart (Sygma) CREE (créée) REDI (rédigée) APPR (approuvée) SOLD (traités techniquement) CLOS (administrativement) |  | abbréviation
FE | fonds d'encoche (alternateur)
FE | 6 fonctions d'état : sous criticité, évacuation puissance résiduelle, inventaire en eau primaire, inventaire en eau GV, intégrité GV, intégrité enceinte |  | APE
FEA | Fiche étude accident
FEP | Fiche d’évaluation de la prestation / des Prestataires
FEPP | fiche d'évaluation périodique des pretstataires
FEPPE | Fiche d'écart et de progrès permanent
FER | Fiche Evénementielle de Retour d’expérience (Fiche UTO/AAC)
FES | Fessenheim
FF | Filtre fin |  | Bigramme matériel
FF | fortuit favorable (CRENS)
FH | facteur humain
FHS | Faisceaux Hertziens de Sécurité
FI | Filtre |  | Bigramme matériel
FI | Flash Infos |  | Cattenom
FID | fiche d'identification d'un document (GEDACATI)
FIDAA | Fiche Individuelle de Demande d'Autorisation d'Accès |  | sigle "Gamma"
FIE | faute inexcusable de l'employeur |  | RH
FIFO | first in first out
FIL | filtrage (greve) |  | RH
Fil croisé | indicateur de la SDC 1300 B47qui matérialise le déséquilibre axial et la puissance
FIMR | Fiche d'Identfion des Marchés et Renouvellement
FIO | fiche d'intervention sur l'outillage |  | Cattenom
FIP | fiche d'infos préalables (d'un intervenant pour le donneur d'ordre)
FIRA | indicateur de proportion des END surveillés sur le nombre d'END
FIRD | Fiche d’Identification du Risque pour la Disponibilité
FIRE | Force d'intervention rapide de l'électricité
FIREX | Fiche d’Identification REX |  | sigle "Dam"
FIS | formation interne services
FISQ | formation initiale sécurité qualité |  | RH
FJD | fonctionnement jusqu'à défaillance
FL | Flexible |  | Bigramme matériel
FLA | Flamanville
FLU | Fiche locale d'utilisation (de produit chimique)
FM | facility management |  | DIRIM
FMA | faible et Moyenne Activité (déchets nucléaires)
FMD | Fiabilité, maintenabilité, disponibilité (Démarche de management dans le nucléaire) |  | sigles R&D
FME | Foreign Material Exclusion = Corps migrants
FMPL | futur manger de première ligne - code formation |  | formation
FMT | Formation Métier de Terrain |  | sigle "Dam"
FN | fiche navette
FNC | Fiche de Non-Conformité |  | sigle "Gamma"
FO | Force Ouvrière
FO | fibre optique
FOA | fiche d'optimisation d'arrêt
FOC | fiche d'orientation Cattenom |  | Cattenom
FOC | faisant office de couvercle
FOFF | faire ou faire-faire
FOR | Fiche Organisationnelle de Retour d’expérience (UTO/AAC)
Fournisseur | Terme générique définissant la société surveillée
FP | Filtre haute efficacité |  | Bigramme matériel
FP | Fiche de préconisation
FP | Fiche de Position |  | sigle "Dam"
FPCAE | Formation Promotionnelle Cadre Associée à un Emploi |  | RH
FPE | fonctionnement à puissance réduite - grappes extraites
FPI | fonctionnement à puissance intermédiaire
FPPE | Fonctionnement Prolongé à Puissance intermédiaire barres Extraites
FPPI | fonctionnement prolongé à puissance intermédiaire
FPPR | fonctionnement prolongé à puissance réduite
FPR | fiche pratique référentiel |  | Cattenom
FPR | base SYGMA des articles
FPS | fiche pratique de sécurité
FPSA | Fiche de Présentation Succinte d'Activité
FQR | Fiche Questions Réponses |  | sigle "Dam"
FRA | Fiche Rapide d’Analyse |  | sigle "Dam"
FRAMATOME | Société de fabrication de chaudières nucléaires (Société FRAnco-AMéricaine de constructions ATOMiquEs) |  | ASN
FRAREG | Association des Autorités de sûreté nucléaire des pays exploitant des centrales de conception française (FRAmatome REGulators) |  | ASN
FRI | Fuel Reliability Indicator (WANO)
FRIM | Fichier Réservation Injection Manuelle
FS | Filtre à sable |  | Bigramme matériel
FS | fiche de synthese
FS | fonction de sûreté
FS | fonction support : SAR (air) eau (RRI/SEC) elec
FS | fiche de situation (Saphir)
FSDUM | Fraction de sous découpage d'unité managériale = équipe
FSI | Fiche de suivi d’indication (AP)
FSI | feuille de synthèse d’intervention
FSR | fiche de suivi de requalification
FT | fin de tolérance
FTPDR | Fichier Technique des PDR (application informatique gérée par UTO pour les PDR) |  | sigle "Dam"
FTR | Fiche thématique référentiel
FTR | formation technique REP (formation de base des opérateurs)
FTS | groupe de marchandises
FTV | fuite tige vanne
FU | Fus. inter fus. |  | Bigramme matériel
FZ | Fosse septique |  | Bigramme matériel
G | Groupe turbo alternateur |  | Ensemble de SE
g G | gamma global (valeur calculée) MBq/t
g T | gamma total MBq/t
G2E | = GEE
G3 | courbe G3 : courbe de calibration des GG, implantée dans les EPROM de la régulation
GA | Générateur alternateur |  | Bigramme matériel
GA | gestionnaire d'alarme
GADE | gestion des arrivages, dépannages et+B383 expéditions
GAEC | guide d'action des équipes de crise (confinement - LU lignages ultimes)
GAF | gestion administrative de la formation (conduite)
GALICE | nouvelle gestion de combustible 1300MW (permettant un gain de 10GW J/t thermique - changement par quart - MOX - duree du cycle elastique - à partir fin 2008)
GAM | Groupe Animation des Métiers |  | sigle "Dam"
GANIL | Grand Accélérateur National d’Ions Lourds (Caen) |  | ASN
GAR | grandeur à regler (regulation) |  | Régulation
GARA | ?
GAS | antenne gestion approvisionnement stock |  | Cattenom
GAS | gestion administrative des stocks
GASK | gamme combustible
GB2 - GBII | usine Georges Besse n°2 (nouvelle usine d'enrichissement de l'uranium en construction, technologie de centrifugation)
GC | Générateur de courant continu |  | Bigramme matériel
GC | grandeur de consigne |  | Régulation
GC | génie civil
GC | groupe central (de grappes)
GCA | Conservation turbine à l'arrêt | QNS | Trigramme SE
GCAA | groupe coordination appui et assistance (UNIE)
GCH | Golfech (=GOL)
GCN | gestion combustible nucléaire (logiciel)
GCT | Contournement global turbine y compris décharge à l'atmosphère | Partiellement IPS | Trigramme SE
GCT | ? génie civil technique |  | budget
GCT | gestion du contrat de travail |  | RH
GCTa | GCT atmosphère
GCTc | GCT condenseur
GD | gendarmerie départementale
GDI | gestionnaire des demandes d'intervention (logiciel)
GDL | Groupement des Laboratoires (dissout dans le CEIDRE) |  | abbréviation
GDMI | groupe décisionnel de management de l'information
GDMI | groupe développement maintenance informatique
GE | Groupe électrogène |  | Bigramme matériel
GE | Grand Est
GECC | groupe exploitation cœur combustible (UNIE)
GED | gestion électronique de document
GEDACATI | Gestion Electronique de Document Applicables et Consultables à Travers Intranet
GEE | Guide d'Exploitation et d'Entretien (maintenance) |  | sigle "Gamma"
GEMMES | mode de gestion des cœurs actuelle dans le 1300
GEMO | gestion magasin outillage (application)
GENV | groupe (permanent) environnement |  | sigle "Dam"
GEP | groupe essais péridodiques (CIPN)
GER | grille d’essais de requalification
GER | gros entretien renouvellement |  | DIRIM
GERA | geste rare
GESTE | groupe d'examen des STE
GET | groupement d'exploitation de transport |  | RTE
GEV | Evacuation d'énergie | QS | Trigramme SE
GEX | Excitation alternateur | QS | Trigramme SE
GF | Groupe frigorifique |  | Bigramme matériel
GF | groupement fonctionnel (2x5 pts de NR) |  | RH
GFR | Fluide de régulation | QS | Trigramme SE
GG | groupe des grappes grises
GGIN | ?
GGR | Graissage - Soulèvement - Virage | QS | Trigramme SE
GHE | Huile d'étanchéité | QS | Trigramme SE
GI | génératrice inférieure (de la tuyauterie primaire sortie cuve) |  | sigle "Dam"
GIAG | guide des accidents graves (avec fusion du cœur) : sauvegarde du confinement |  | PUI
GICA | guide d'intervention en cas de chute d'avion (2005 -> ) |  | PUI
GICED | application de gestion des déchets non radioactifs
GIGN | groupement d'intervention de la gendarmerie nationale
GIL | guide d'imputation local |  | Budget
GIMEST | Groupement des Industriels de la Maintenance Est
GIN | guide d'imputation national |  | Budget
GIO(P) | guide de l'ingéniérie opérationnelle
GIO-R | guide de l'ingéniérie opérationnelle pour la réalisation et l'accompagnement des évolutions techniques et documentaires
GIPSI | lecture de badge sans contact
GK | gestion des carrières
GL | Gaine de ventilation |  | Bigramme matériel
GLOB | Test TO "GLOB" => permet de vérifier le bon fonctionnement d'une UATP (périodicité 4 mois soit 1 UATP/mois).
GLSA | groupe local de suivi de l'accord amiante
GM | Générateur mousse incendie |  | Bigramme matériel
GM | gendarmerie mobile
GMAP | ? Groupe maintenance
GMC | gestion de matériel de centrale (DIN)
GME | groupement momentané d'entreprise
GME | guide méthodologique d'essai
GME | gestion des moyens et mesures (application)
GMEC | outil national de gestion des modifications (DIN)
GMP | Groupe moyen professionalisation
GMPP | Groupe Moto pompe primaire |  | sigles R&D
GMS | Groupe (permanent) Management de la Sûreté |  | sigle "Dam"
GMSA | groupe maintenance système automatismes |  | sigle "Dam"
GN | Généphone |  | Bigramme matériel
GNCC | guide national des capacites et connaissances
GNSA | groupe national de suivi amiante
GOD | groupe opérationnel de démarrage
GOL | Golfech
GP | Groupe Permanent d’experts (national) |  | ASN
GP | grandeur perturbatrice (regulation)
GPA | Protection groupe et évacuation d'énergie | QS | Trigramme SE
GPEC | Gestion prévisionnelle des emplois et des compétences |  | sigle "Dam"
GPI | groupe permanent incendie |  | Cattenom
GPL | grand projet logistique
GPM | groupe permanent maintenance
GPR | groupe permanent Réacteurs
GPRE | groupe permanent radioprotection (- environnement ?)
GPSI | Groupe permanent système d'information (UNIE)
GPSN | groupe permanent surete nucleaire = GSN
GPSN | groupe perfomance sûreté nucléaire (UNIE)
GPV | Purges turbine | QS | Trigramme SE
GR | Graisseur lubrificat. |  | Bigramme matériel
GR | grandeur réglante (regulation)
Gr | Groupe : classification des ECT au sens des STE
GRA | Gravelines
grappe | ensemble de barres de commande neutrophages placé à la place d'un élément combustible
GRE | Turbine avec régulation et protections associés | Partiellement IPS | Trigramme SE
GREX | groupe REX intégré au PCT
GRH | gestion de ressources humaines |  | abbréviation
GRH | Réfrigérant H2 | QS | Trigramme SE
GRIMP | groupement régional d'intervention en milieu périlleux
Groupes G | Groupes de grappes de compensation de puissance |  | sigle "Dam"
Groupes R | Groupe de grappes de régulation de température |  | sigle "Dam"
GRV | Remplissage - Vidange - Appoint H2 CO2 | QS | Trigramme SE
GS | gamme standard
GSD | gamme support de dérogation
GSI | gestion du système d'information |  | abbréviation
GSIGN | groupement de sécurité et d'intervention de la GN
GSN | groupe (permanent) sûreté nucléaire |  | sigle "Dam"
GSS | Sécheurs - surchauffeurs | QS | Trigramme SE
GST | Eau stator | QS | Trigramme SE
GSY | Gaines coaxiales | QS | Trigramme SE
GTA | Groupe turbo alternateur
GTA | gestion des temps d'activités
GTB | gestion technique batiment
GTE | groupe technique effluents
GTH | Traitement d'huile | QNS | Trigramme SE
GTP | base "Gestion Technique du Parc (GTP)" … |  | sigle "Dam"
GTS | groupe technique sûreté
GUS | Groupe (électrogène) d'Ultime Secours
GV | Générateur de vapeur |  | sigles R&D
GVP GVp | GV côté primaire
GVR | Gv de remplacement
GVS GVs | GV côté secondaire
GVT | glissement vieillesse technicité
Gy | Gray
GZ | Gazomètre |  | Bigramme matériel
H | Heures Theoriques relatives de la tranche H |  | Stat. Énergétiques
H0 | habilitation électrique Haute tension niveau 0
H4 | consigne conduite Hors dimensionnement : avec U3 : secours mutuel pompes RIS EAS
HA | Heures d'arret reacteur disponible H |  | Stat. Énergétiques
HA | heures d'attente
HA | achat !!
HAG | Hrs d'arret garanti en accord avec CRES H |  | Stat. Énergétiques
HAGI | Hrs arret garanti indispo total/partiel H |  | Stat. Énergétiques
HAV | hors avaries
HAVL | Haute Activité Vie Longue (dechets) |  | sigles R&D
HC | Heures de marche reacteur critique H |  | Stat. Énergétiques
HCFC | hydrochlorofluorocarbures
HCR | horaire collectif de référence |  | RH
HD | Hrs d'arret en dispo totale ou reduite H |  | Stat. Énergétiques
HDA | Hrs en dispo a l'arret sur demande CRES H |  | Stat. Énergétiques
HDAG | Hrs dispo arret pendant les AG H |  | Stat. Énergétiques
HEPA | high efficiency particulate filter |  | EPR
HF | haute fréquence (détection présence)
HFC | hydrofluorocarbures
HFD | Haut Fonctionnaire de Défense (auprès de chaque ministre) |  | ASN
HFDS | Haut Fonctionnaire de Défense et de Sécurité
HFIX | Hrs marche en reg prim de freq < PC max H |  | Stat. Énergétiques
HFPX | Hrs marche en reg prim de freq a PC max H |  | Stat. Énergétiques
HI | Hrs arret en indispo tot prog et non prog H |  | Stat. Énergétiques
HIAG | Hrs arret indispo tot non prog pdt AG H |  | Stat. Énergétiques
HIF | Heures arret indispo totale fortuite H |  | Stat. Énergétiques
HINP | Hrs arret en indispo totale non programmee H |  | Stat. Énergétiques
HIP | Heures d'arret indispo totale programmee H |  | Stat. Énergétiques
HIPE | Hrs arret indispo tot prog pour essais H |  | Stat. Énergétiques
HIPR | Hrs arret indispo totale de prolongation H |  | Stat. Énergétiques
HIPT | Hrs arret indispo tot prog pour travaux H |  | Stat. Énergétiques
HIPV | Hrs arret indispo tot prog pour visite H |  | Stat. Énergétiques
HK | housekeeping
HL | Hrs de marche (CRES) sur limiteur H |  | Stat. Énergétiques
HLC | Hot Line centralisée |  | informatique
HM | Total heures de marche alternateur couple H |  | Stat. Énergétiques
HMC | haute maitrise conduite
HMC | Haute maitrise et cadre
HME | Heures de marche tranche en essai H |  | Stat. Énergétiques
HMI | Haute Maîtrise d'Intervention |  | sigle "Dam"
HMP | Heures marche en prolongation de cycle H |  | Stat. Énergétiques
HMR | Heures marche alternateur couple KD<% H |  | Stat. Énergétiques
HMT | Heures marche alternateur couple KD=% H |  | Stat. Énergétiques
HMT | hauteur manométrique totale
HMT | Haute Maîtrise Terrain - Haute Maitrise Technique |  | sigle "Dam"
HN HN1 HN2 HN3 | Habilitation de Niveau en assurance qualité |  | sigle "Gamma"
HP | Heures theoriques relatives au reacteur H |  | Stat. Énergétiques
HP | haute pression
HPM | = PHPM
HQE | Haute Qualité Environnementale |  | sigles R&D
HR | Horloge |  | Bigramme matériel
HRAA | Heures attente a chaud H |  | Stat. Énergétiques
HRCT | Heures arret a chaud H |  | Stat. Énergétiques
HRFI | Heures arret a froid pour intervention H |  | Stat. Énergétiques
HRFN | Heures arret a froid normal H |  | Stat. Énergétiques
HRFR | Heures arret a froid pour rechargement H |  | Stat. Énergétiques
HRG1 | Hors remuneration globale 1 = remboursements de frais |  | RH
HRIM | Heures arret intermediaire monophasique H |  | Stat. Énergétiques
HRIN | Heures arret intermediaire normal H |  | Stat. Énergétiques
HRIR | Hrs arret intermediaire aux conditions RRA H |  | Stat. Énergétiques
HRSC | Heures en arret semi-chaud (RNR) |  | Stat. Énergétiques
HS | heures supplémentaires
HSE | Health and Safety Executive (Royaume-Uni) |  | ASN
HT | haute température
HTA | haute tension (-> 50kV)
HTB | haute tension (50kV ->)
HTC | haute tension continue
HTCC | procédé AREVA de dissolution de la magnétite par trempage haute température
HTCC | Hight Temperature Chimical Cleaning
HTIX | Heure de marche en telereglage < PCO max H |  | Stat. Énergétiques
HTPX | Heure de marche en telereglage a PCO max H |  | Stat. Énergétiques
HU | Humidificateur |  | Bigramme matériel
HUP | Heures d'utilisation de la PCN H |  | Stat. Énergétiques
HV | Ecran visualisation |  | Bigramme matériel
HVAT | Hrs marche pdt variation charge avec tele H |  | Stat. Énergétiques
HVST | Hrs marche pdt variation charge sans tele H |  | Stat. Énergétiques
I | isolement
I | PDR de catégorie 3 Imposée
I - XXX x | consigne conduite Incidentelle : une 30aine, par systèmes : ex : I-PMC 3
I0 IO Izéro | événement au sens des STE (groupe 1 ou groupe 2)
I12 | consigne conduite Incidentelle résiduelle : déclenchement GTA + GCT + RGL
I14 | conduite depuis le PdR (panneau de repli)
I4D | ancienne consigne gestion incendie
IA | Information d'alarme |  | Bigramme matériel
IAA | Ingénieur auditeur analyste
IAA | interrupteurs d'arrêt automatique
IAAR | Interrupteurs d'Arrêt Automatique Réacteur
IAEA | sigle anglais de l'Agence Internationnale de l’Energie Atomique |  | sigles R&D
IAT | industrialisation des arrêts de tranche (voir SIIAT)
IAU | interrupteur d'arret d'urgence
IB | Indic. de bouchage |  | Bigramme matériel
IC | Indic de débit |  | Bigramme matériel
IC8 | consigne instruction complémentaire relative au matériel complémentaire
ICAME | Innovation Commerciale, Analyse des Marchés et de leur Environnement (EDF R&D Clamart) |  | sigles R&D
ICAN | Internal Control and Audit Network |  | Budget
ICB | interaction corium béton |  | EPR
ICE | interventions - contrôles - écarts |  | ASN
ICI | Nombre d'incidents conduisant a l'ilotage |  | Stat. Énergétiques
ICIE | Incident externe conduisant a ilotage |  | Stat. Énergétiques
ICII | Incident interne conduisant a ilotage |  | Stat. Énergétiques
ICM | integrated containment management
ICP | inspection commune préalable
ICPE | Installation Classée pour la Protection de l’Environnement |  | ASN
ICRH | infocentre RH
ICRH | application RH |  | RH
ICRP | international commission on radiological protection
ICS | ICS (Information Commercialement Sensibles
ID | Indicateur (cas général) |  | Bigramme matériel
IDEA | Inventer la Distribution Electrique de l’Avenir |  | sigles R&D
IDI | indemnité de départ en inactivité |  | RH
IE | isolation enceinte
IE | Nombre d'essai d'ilotage |  | Stat. Énergétiques
IEEE | Institute of Electrical and electronics engineers
IEG | installation électrique générale
IEG | Industries Electriques et Gazières
IER | Essai ilotage reussis |  | Stat. Énergétiques
IERE | Institute for environmental Research and Education |  | sigles R&D
IES | impact environnemental significatif
IFH | ingéniérie des facteurs humains
IFI | recommandations WANO
IFOPSE | centre de formation incendie
IFP | Ingénieur formation Process
IGP | indicateur global de performance
IGPS | indicateur global de protection de site
IGSN | inspecteur general de la sureté nucleaire
IHM | interaction homme machine
IIR | Total incident conduisant a ilotage reussi |  | Stat. Énergétiques
IIRE | Incident externe conduisant a ilotage reussi |  | Stat. Énergétiques
IIRI | Incident interne conduisant a ilotage reussi |  | Stat. Énergétiques
IJ | Injecteur de mousse |  | Bigramme matériel
IJF | indemnité journalière forfaitaire
IJPP | injection aux joints des pompes primaires
IK | Ictomètre |  | Bigramme matériel
IK | indemnités kilométriques
IKS | société américaine qui a développé un logiciel de pilotage AP913
ILCA | Ingénierie Locale Cattenom : Demande de modification Locale à portage National par le CNEPE
ILD | intégrateur local de documentation : C BENEDIKT à Cattenom
ILL | Institut Laue-Langevin |  | ASN
ILM | intégrateur local de modifications : J MOYNE à Cattenom
IMAT | instance d'examen des menaces et aléas techniques
IMDG | Code maritime international pour le transport des marchandises dangereuses |  | ASN
IN | Interphone |  | Bigramme matériel
IN | Inspection Nucléaire (interne EDF) |  | sigle "Dam"
INB | Installation Nucléaire de Base |  | ASN
INBS | Installation Nucléaire de Base Secrète |  | ASN
Indication | indication de sous-épaisseur ou de corrosion dans un appareil à pression.
INERIS | Institut National de l’Environnement industriel et des RISques |  | ASN
INES | International Nuclear Event Scale (échelle de gravité, AIEA) |  | ASN
INH | inhibition
INPO | Institute for Nuclear Power Operations (USA) |  | sigle "Dam"
INR | marque des cartes d'acquisition des balises de mesure de la radioactibité |  | sigle "Dam"
INRA | International Nuclear Regulators Association |  | ASN
INSAG | International Nuclear Safety Advisory Group (AIEA). Publie des recommandations : ex : INSAG 18 |  | ASN
INT INTgv INTe | intégrité GV , enceinte |  | APE
INTEP | Intégrer les Nouvelles Technologies pour une Exploitation plus Performante
INTRANUC | intranet DPN
INV INVp INVgv | inventaire en eau primaire, GV |  | APE
IO | voir I0
IOP | ingéniérie opérationnelle
IPA | ingéniérie de préparation de l'avenir
IPA | Ingénieur Pilote d’Affaires (transverses) à SIS |  | sigle "Dam"
IPAC | ? voir INPO
IPAT | ingénieur de permanence en AT
IPB | indicateurs de position des barres (cerises)
IPD | important pour la disponibilité
IPE | ingénierie parc en exploitation |  | abbréviation
IPG | interaction pastille gaine
IPMC | consigne incidentelle résiduelle relative au système PMC = I-PMC |  | sigle "Dam"
IPP | incapacité partielle temporaire
IPP | ingénieur pilote palier
IPRP | incident perte refrigerant primaire
IPRP | Intervenants en Prévention des Risques Professionnels
IPRRH | Interlocuteurs privilégiés des RRH d’unité |  | RH
IPS | important pour la sûreté |  | abbréviation
IPSN | Institut de Protection et de Sûreté Nucléaire (devenu IRSN) |  | ASN
IPS-NC | Important Pour la Sûreté - Non Classé |  | sigle "Gamma"
IQ | Incinérateur |  | Bigramme matériel
IQR | Ingénieur Qualité et Requalifications |  | sigle "Dam"
IR | Détecteur infrarouge |  | Bigramme matériel
IR | Nombre d'ilotages reussis |  | Stat. Énergétiques
IR | indice de risque
IRE | ingénieur radioprotection environnement
IRG | Incident Réseau Généralisé
IRN | Total des ilotages tentes |  | Stat. Énergétiques
IRP | Institution représentative du Personnel
IRRAD | Taux de combustion moyen du coeur MWj/T |  | Stat. Énergétiques
IRRT | International Regulatory Review Team (expertise AIEA) |  | ASN
IRS | Incident report system (AIEA°
IRSN | Institut de Radioprotection et de Sûreté Nucléaire |  | ASN
IRWST | in-containment refueling water storage tank (= piscine RIS) |  | EPR
IS | Unité d'isolement |  | Bigramme matériel
IS | injection sécurité |  | abbréviation
IS | ingénieur sûreté
IS | institut de soudure
ISAT | ingénieur sûreté Arrêt de tranche
ISBP | injection sécurité basse préssion
ISC | Indemnité de service continu
ISHP | injection sécurité haute pression
ISM | impact sanitaire et microbiologique
ISM | Intégration Stratégique des Managers
ISMP | injection de sécurité moyenne pression
ISO | International Standard Organisation (Organisme international de normalisation |  | sigle "Gamma"
ISO 14000 | Gestion de l'environnement
ISO 17025 | Système de management pour la compétence des laboratoires d'étalonnages et d'essais.
ISO 8402 | Vocabulaire qualité |  | sigle "Gamma"
ISO 9001 | Modèle assurance qualité en conception, développement, production, installation et Service Après Vente |  | sigle "Gamma"
ISO 9002 | Modèle assurance qualité en production et installation |  | sigle "Gamma"
ISO 9003 | Modèle assurance qualité en contrôles et essais finals |  | sigle "Gamma"
ISO 9004 | Gestion de la qualité, lignes directrices |  | sigle "Gamma"
ISQ | Ingénieur Sûreté Qualité |  | sigle "Gamma"
ISR | Ingénieur Sûreté Radioprotection (EDF) |  | ASN
ISS | Incident Significatif de Sûreté |  | sigle "Gamma"
ITE | instruction temporaire d'exploitation
ITEM | Ingéniérie Tranche en Marche
ITER | International Thermonuclear Experimental Reactor |  | sigles R&D
ITS | Ingénierie Technique et Sûreté |  | sigle "Dam"
ITS | Instruction Temporaire de Sûreté
ITT | incapacité temporaire de travail
ITV | inspection télévisuelle
IVD | Invalidité Vieillesse Décès (service IVD -> service pensions) |  | RH
IZ | numero intervention dans un RTR
IZHA | Indemnité de Zone d'habitation d'astreinte
J | Incendie |  | Ensemble de SE
JA | App. de coupure élec |  | Bigramme matériel
JAL | jalon (dans un arret de tranche)
JB | Jeu de barres |  | Bigramme matériel
JC | jeune cadre
JD | Joint dilatation |  | Bigramme matériel
JDT | Détection incendie | Partiellement IPS | Trigramme SE
JEPP | jour équivalent pleine puissance
JIM | journal en images (ecran de veille des ordinateurs EDF)
JIT | just in time
JNA | jusqu'à nouvel avis
JNT | journées non travaillées |  | RH
JP | Joint plein |  | Bigramme matériel
JPD | Distribution incendie hors îlot nucléaire | Partiellement IPS | Trigramme SE
JPH | Protection incendie cuves à huile SDM | QS | Trigramme SE
JPI | Protection incendie îlot nucléaire | IPS | Trigramme SE
JPL | Protection incendie entreponts BAS/BL | Partiellement IPS | Trigramme SE
JPP | Production eau incendie | IPS | Trigramme SE
JPR | Joint Peer Review
JPT | Protection incendie transformateurs TA/TS/TP | QS | Trigramme SE
JPV | Protection incendie diesel | IPS | Trigramme SE
JS | App. de section Elec |  | Bigramme matériel
JS | journée de solidarité
JSPM | Jeumont
JTS | jeune technicien superieur |  | RH
JV | Joint Ventures |  | sigles R&D
K | combustible
K | Contrôle |  | Ensemble de SE
k.C.s | rapport du Cs 134/Cs 137 : donne une idée de l'ancienneté de l'assemblage fuyard
K1 | en fait "cas 1" : type d'intervention d'un prestataire
K2 | en fait "cas 2" : type d'intervention d'un prestataire
K3 | classement résistance au séisme de certains matériels
KAA | Consommation des auxiliaires pdt l'arret % |  | Stat. Énergétiques
KAM | Consommation auxilliaires pdt la marche % |  | Stat. Énergétiques
KARMA | outil de gestion des carrières des cadres
KAX | Consommation totale des auxilliaires % |  | Stat. Énergétiques
KBS | Mesures de températures | QS | Trigramme SE
KC | Commande calculateur |  | Bigramme matériel
KCC | Transmission des données aux centres nationaux de crise | QS | Trigramme SE
KCD | Câblage contrebloc démultiplexeurs | QS | Trigramme SE
KCG | Traitement contrebloc alarmes BAG | QS | Trigramme SE
KCH | Traitement contrebloc alarmes déminées | QS | Trigramme SE
KCO | Eléments multifonctionnels liés à l'utilisation du controbloc | QS | Trigramme SE
KCS | Traitement contrebloc alarmes BDS | QS | Trigramme SE
KCT | Traitement contrebloc alarmes BTE | QS | Trigramme SE
KD | Tuyère - diaphragme calibré |  | Bigramme matériel
KD Kd | Coefficient de Disponibilite % |  | Stat. Énergétiques
KDO | Mesures d'essais - Etudes et Recherches | QNS | Trigramme SE
KDP | Coef de disponibilite sur le reseau % |  | Stat. Énergétiques
KDS | Coef de disponibilite pendant l'appel % |  | Stat. Énergétiques
KE | Boîte échappement |  | Bigramme matériel
KER | Comptabilisation - Rejets des effluents îlot nucléaire / Circuit de contrôle et de rejet des effluents de l’îlot nucléaire | Partiellement IPS | Trigramme SE
KGA | Gestion programmateur de reprom | QS | Trigramme SE
KGB | application informatique pour le pilotage d'un réacteur (et non police politique soviétique !)
KH | Facteur d'utilisation en temps de tranche % |  | Stat. Énergétiques
KH/KB | coefficients Haut et Bas : paramètres implantés dans le SPIN après réalisation de la carte de flux
KHI | Facteur utilisation au temps du reacteur % |  | Stat. Énergétiques
KHY | Détection hydrogène dans le BAN | QS | Trigramme SE
KI | Crépine |  | Bigramme matériel
KI | Coef d'indisponibilites (toutes causes) % |  | Stat. Énergétiques
KIAG | Coef d'indispo en arret garanti % |  | Stat. Énergétiques
KIC | Système informatique de conduite propre au palier N4 |  | sigles R&D
KIE Kie | Coef d'indispo pour essais programmes % |  | Stat. Énergétiques
KIF Kif | Coef d'indisponibilites fortuites % |  | Stat. Énergétiques
KINP | Coef d'indisponibilites non programmees % |  | Stat. Énergétiques
Kinp | coefficient des indisponibilités non programmées (thermique)
KINPC | Coef d'indispo non planifie duree cible % |  | Stat. Énergétiques
KINS | Korean Institute of Nuclear Safety (Corée du Sud) |  | ASN
KIP | Coef d'indisponibilites programmees % |  | Stat. Énergétiques
KIPC | Coef d'indispo planifie duree cible % |  | Stat. Énergétiques
KIPR Kipr | Coef d'indispo pour prolongations % |  | Stat. Énergétiques
KIPRC | Coef ind prolonge planifie duree cible % |  | Stat. Énergétiques
KIR | Instrumentation de surveillance du circuit primaire | QS | Trigramme SE
KIT | Traitement de l'information | QS | Trigramme SE
KIVT - Kivt | Coef d'indispo pour visites et travaux % |  | Stat. Énergétiques
KIVTC | Coef ind plani visite/trav duree cible % |  | Stat. Énergétiques
KKK | Contrôle et gestion des accès | QS | Trigramme SE
KKO | Comptage électrique (alternateur) | QNS | Trigramme SE
KL | Klaxon alarme sonore |  | Bigramme matériel
KME | Regroupement des mesures d'essais | QNS | Trigramme SE
KO | Corps de turbine |  | Bigramme matériel
KOS | Perturbographe | QNS | Trigramme SE
KP | Compact |  | Bigramme matériel
KP Kp | Coefficient de production % |  | Stat. Énergétiques
KPCB | coefficient de production continue brute
KPE | Tachyperturbographe | QNS | Trigramme SE
KPI | Key performance indicators
KPM | Protection de matériel | QS | Trigramme SE
KPR | Panneau de repli | IPS | Trigramme SE
KR | Cryogénérateur |  | Bigramme matériel
KRA | Détection risque azote (dans l'air enceinte) - désactivé | Partiellement IPS | Trigramme SE
KRG | Régulation générale | Partiellement IPS | Trigramme SE
KRS | Contrôle de pollution (nappe) | QS | Trigramme SE
KRT | Mesures de santé - radioprotection - Système de mesure de la radioactivité | Partiellement IPS | Trigramme SE
KS | coeeficient d'échange
KSA | knowledge, skill, attitude = connaissance, compétence, comportement |  | sigle "Dam"
KSC | Salle de commande | IPS | Trigramme SE
KSU | Pupitre de commande du BDS | QNS | Trigramme SE
KT | Elément primaire de température |  | Bigramme matériel
KTG | Auscultation table de groupe | QNS | Trigramme SE
KU Ku | Coef d'utilisation pdt la disponibilite % |  | Stat. Énergétiques
KXU | Armoires relais à seuil électronique | QS | Trigramme SE
KZC | Alimentation des portiques de contrôle de contamination | QNS | Trigramme SE
L | Electricité |  | Ensemble de SE
L@CID | logiciel d'analyse des ESS
LA | Mes. loc. neutron. act. |  | Bigramme matériel
LAA | Production et distribution de 230 V = alim onduleurs LNF-LNE | QS | Trigramme SE
LAB | Production et distribution de 230 V = alim GTA, GGR, graissage secours TPA | QS | Trigramme SE
LAC | Production et distribution de 230 V = alim GTA, graissage secours GGR-GHE | QS | Trigramme SE
LAE | Liste des Activités Elémentaires
LAE | Production et distribution de 230 V = alim onduleurs LNG | IPS | Trigramme SE
LAF | Production et distribution de 230 V = alim onduleurs LNH | IPS | Trigramme SE
LAI | ? Limite activité interne
LAL | Production et distribution de 230 V = alim BDS tableau LNL | QS | Trigramme SE
LAM | lettre aux managers |  | cattenom
LAMEN | laboratoire d'analyse et de mesure de l'environnement nucléaire
LaMSID | Laboratoire de Mécanique des Structures Industrielles Durables (UMR entre EDF R&D, le CNRS et l’ENSCP) |  | sigles R&D
Lançage | éliminer périodiquement les boues qui s’accumulent en partie basse d’un générateur de vapeur |  | sigle "Dam"
LAPA | lettre approbation du programme d'arrêt
LB | ligne budgétaire
LBA | Production et distribution de 125 V = voie A, alim commandes équipements tranche | IPS | Trigramme SE
LBB | Production et distribution de 125 V = voie B, alim commandes équipements tranche | IPS | Trigramme SE
LBC | Production et distribution de 125 V = voie A alim commande actionneurs de tranche | IPS | Trigramme SE
LBD | Production et distribution de 125 V = voie B, alim commande actionneurs de tranche | IPS | Trigramme SE
LBE | Production et distribution de 125 V = voie A, alim LNA protection réacteur groupe 1 | IPS | Trigramme SE
LBF | Production et distribution de 125 V = voie A, alim LNC protection réacteur groupe 2 | IPS | Trigramme SE
LBG | Production et distribution de 125 V = voie B, alim LNB protection réacteur groupe 3 | IPS | Trigramme SE
LBH | Production et distribution de 125 V = voie B, alim LND protection réacteur groupe 4 | IPS | Trigramme SE
LBI | limite basse d'insertion (d'un groupe de grappes)
LBK | Production et distribution de 125 V = Tableau de site, alim équipements et actionneurs de site | QS | Trigramme SE
LBM | liaison bi-métallique
LBZ | Production et distribution de 125 V = BDS | QS | Trigramme SE
LC | Mes. loc. vitesse |  | Bigramme matériel
LCA | Production et distribution de 48 V = voie A, alim relayage annexe de tranche | IPS | Trigramme SE
LCB | Production et distribution de 48 V = voie B, alim relayage annexe de tranche | IPS | Trigramme SE
LCE | limites et conditions d'exploitation (INES)
LCGV | lessivage chimique GV
LCO | condition limite de fonctionnent (Limiting condition of opération)
LCS | logique commune de ?
LD | Mes. loc débit |  | Bigramme matériel
LDA | Liste des Documents Applicables |  | sigle "Gamma"
LDA | Production et distribution de 30 V = voie A, alim régulation de tranche | IPS | Trigramme SE
LDC | Production et distribution de 30 V = voie B, alim régulation de tranche | IPS | Trigramme SE
LdD LDD | ligne de défense
LDP | ligne de décharge du pressuriseur
LDS | lettre de suite
LE | Mes. loc. accoustique |  | Bigramme matériel
LEDFD | Lettre "EDF Demain" |  | Communication
LEM | Logistique PdR Elaborée avec la Maintenance
LEM | loi de l'em … bêtement maximum
LEMA | Loi sur l'Eau et les Milieux Aquatiques
LEV | levage
LF | Mes. loc. fréq. phase |  | Bigramme matériel
LG | Mes. loc. anal. physique-chimie |  | Bigramme matériel
LGA | Lette générale des arrêts
LGA | Production et distribution de 6,6 kV non secouru – normal alim auxiliaires de tranche | QS | Trigramme SE
LGB | Production et distribution de 6,6 kV non secouru – normal alim auxiliaires de tranche | QS | Trigramme SE
LGC | Production et distribution de 6,6 kV non secouru – normal alim auxiliaires de tranche | QS | Trigramme SE
LGD | Production et distribution de 6,6 kV non secouru – normal alim auxiliaires | QS | Trigramme SE
LGE | Production et distribution de 6,6 kV non secouru – normal alim auxiliaires | QS | Trigramme SE
LGF | Production et distribution de 6,6 kV non secouru – normal alim auxiliaires | QS | Trigramme SE
LGI | Production et distribution de 6,6 kV non secouru - Tableau de Site | QS | Trigramme SE
LGJ | Production et distribution de 6,6 kV non secouru - Tableau de Site | QS | Trigramme SE
LGM | Production et distribution de 6,6 kV non secouru - Tableau de Site | QS | Trigramme SE
LGN | Production et distribution de 6,6 kV non secouru - Tableau de Site | QS | Trigramme SE
LGP | Alimentation 6,6 kV – Tableau de site - Liaison rivière | QS | Trigramme SE
LGR | Alimentation auxiliaire 6,6 kV réseau | QS | Trigramme SE
LH | Mes. loc. temps |  | Bigramme matériel
LHA | Distribution 6,6 kV secouru (voie A) | IPS | Trigramme SE
LHB | Distribution 6,6 kV secouru (voie B) | IPS | Trigramme SE
LHP | Production 6,6 kV secouru | IPS | Trigramme SE
LHQ | Groupes électrogènes | IPS | Trigramme SE
LHT | Production 6,6 kV secouru - Turbine à gaz | IPS | Trigramme SE
LI | Mes. loc. intensité |  | Bigramme matériel
LIE | limité inférieure d'explosivité
LII | limité inférieure d'inflammabilité
LIN | Test T1 "LIN" => permet de vérifier la logique cablée UATP et la liaison UATP -> ULS A/B (périodicité 4 mois soit une UATP par mois )
LITCHI | les instruments et techniques du changement interne
LJ | Mes. détec. incendie |  | Bigramme matériel
LK | Mes. loc. contrainte |  | Bigramme matériel
LKA à LKZ | Distribution de 380 V normal | QS | Trigramme SE
LL | Mes. loc. luminosité |  | Bigramme matériel
LL | liaison louée (télécom)
LLA | liste des logiciels applicables
LLA à LLY | Distribution de 380 V secouru | IPS | Trigramme SE
LLS | Distribution de 380 V secouru pour pompe de test RCV (y compris turbo alternateur) | IPS | Trigramme SE
LM | Mes. loc. pos. déplac. |  | Bigramme matériel
LMA | Armoires distribution 220 V régulé | QS | Trigramme SE
LMC | Armoires distribution 220 V régulé | QS | Trigramme SE
LMD | Armoires distribution 220 V régulé | QS | Trigramme SE
LME | Laboratoire des Matériels Electriques (Département scientifique EDF R&D (Renardieres)) |  | sigles R&D
LMF | lecteur de badge d'entrée de ZC
LMK | Tableau 220V BTE | QS | Trigramme SE
LN | Mes. loc niveau |  | Bigramme matériel
LNA | Production et distribution de 220 V - Protection réacteur groupes I Tableau A (SPIN-SIN-SIP-RGL) | IPS | Trigramme SE
LNB | Production et distribution de 220 V - Protection réacteur groupes II Tableau B (SPIN-SIN-SIP-RGL) | IPS | Trigramme SE
LNC | Production et distribution de 220 V - Protection réacteur groupes III Tableau C (SPIN-SIN-SIP-RGL) | IPS | Trigramme SE
LND | Production et distribution de 220 V - Protection réacteur groupes IV Tableau D (SPIN-SIN-SIP-RGL) | IPS | Trigramme SE
LNE | Production et distribution de 220 V (sans coupure tranche) | IPS | Trigramme SE
LNF | Production et distribution de 220 V (sans coupure tranche) | IPS | Trigramme SE
LNG | Production et distribution de 220 V (sans coupure) baies controbloc et radioprotection | IPS | Trigramme SE
LNH | Production et distribution de 220 V (sans coupure) baies controbloc et radioprotection | IPS | Trigramme SE
LNHE | Laboratoire National d’Hydraulique et Environnement (Département scientifique EDF R&D (Chatou)) |  | sigles R&D
LNL | Production et distribution de 220 V (Tableau de site) BDS | QS | Trigramme SE
LNR | Production et distribution de 220 V alternatif du Bâtiment maintenance | QNS | Trigramme SE
LOCC | perte de la chaine de refroidissement (loss of cooling chain)
LOFW | perte totale eau alimentaire (loss of feedwater)
LOOP | perte alimentation électrique externe (loss of off-site power)
Lot 93 | lot de modifications constitué en 1993
LP | Mes. loc de pression |  | Bigramme matériel
LPM | logistique production maintenance
LPR | Lycée professionnel régional
LQ | Mes. loc puis. réact. |  | Bigramme matériel
LR | Mes. loc. imp. rés. cond. |  | Bigramme matériel
LS | Mes. loc. santé |  | Bigramme matériel
LS | lié à la sûreté
LS | ligne de service (DSP)
LSA | Boucles d'essai | QNS | Trigramme SE
LSE | limité supérieur d'explosivité
LSF | loi de sécurité financière
LSI | Balisage et éclairage site (DIRIM) | QNS | Trigramme SE
LSJ | Balisage et éclairage clôture ZS/ZP (SEA) | QNS | Trigramme SE
LT | Mes. loc. température |  | Bigramme matériel
LTBI | limite très basse d'insertion (d'un groupe de grappes)
LTC | local technique de crise
LTP | éLectrique - transformateur principal
LTPG | logique de traitement des positions de grappes
LTR | Circuit de terre | QNS | Trigramme SE
LTS | électrique - transformateur de soutirage
LU | Mes. loc tens. élec. |  | Bigramme matériel
LU | lignages ultimes (GAEC) : une 100aine définie au niveau national
LUHS | perte de source froide ultime (loss of ultimate heat sink)
LV | Mes. loc vibr. dilat. |  | Bigramme matériel
LVA | Limiteur vitesse et accélération (de la turbine)
LW | Mes. loc. puis. active |  | Bigramme matériel
LX | Mes. loc. div. méca. |  | Bigramme matériel
LY | Mes. loc. div. élec. |  | Bigramme matériel
LYS | Décharge batterie | QNS | Trigramme SE
LZ | Mes. loc. div. phys. |  | Bigramme matériel
M | PDR de catégorie 1 (Mines)
M3 | moyenne glissante des 3 dernières mesures
M3E | méthode d'évaluation (?) des emplois
MA | Mes. neutron. act-flux |  | Bigramme matériel
MA | minute d'arrêt
MA | maitre d'apprentissage
MAAP | Mission d'appréciation et d'appui aux performances
MAC | machine à café
MAD | Mise à l’Arrêt Définitif |  | ASN
MAF | mise à l’arrêt à froid |  | sigle "Dam"
MAGE | module d'aide à la gestion des effectifs
MAGNUC | magazine d'information sur le nucléaire
MAI | Materials Ageing Institute (MAI)
MAQ | Manuel d'Assurance Qualité |  | sigle "Gamma"
MARINE | voir US3D
MARN | Mission d’Appui à la gestion du Risque Nucléaire (ministère de l’intérieur) |  | ASN
MASE | Manuel d'Amélioration Sécurité des Entreprises (www.mase.com.fr)
MBGC | machine à brosser les goujons de cuve
MC | Mes. de vitesse |  | Bigramme matériel
MC | maintenance conditionnelle
MC | mécanique chaudronnerie
MC | membre consultatif
MC | manutention combustible
MCG | Mécanisme de commande de grappe |  | sigles R&D
MCO | Maintien en condition opérationnelle
MCP | Moyens Centraux du Parc de l'EPN |  | sigle "Gamma"
MCP | moyen de conduite principale |  | EPR
MCR | mécanique chaudronnerie robinetterie
MCRE | mécanique chaudronnerie robinetterie électricité
MCS | moyen de conduite de secours |  | EPR
MD | Mes. débit |  | Bigramme matériel
MDC | machine de chargement = PMC
MDC | management des compétences
MDC | Matériels du Domaine Complémentaire |  | PUI
MDE | Maîtrise de la Demande en Energie |  | sigles R&D
MDL | Manager de deuxième ligne = CdS |  | abbréviation
MDN | Machine de déconnexion, en réalité c'est une poutre sur laquelle on accroche la cage à poules aprés avoir mis en place le cavalier, ce qui permet d'équiper le FOC
MDP | Manager de Proximité = chef d'équipe
MDTE | manque de tension électrique externe
MDTG | manque de tension électrique generalise
ME | Mes. acoustiques |  | Bigramme matériel
MEC | appareil de Mesure d'Efficacité du Catalyseur des RAP
MECC | message essentiel de communication de crise
MEDCP | machine de mise en dépression du circuit primaire |  | sigle "Dam"
MEI | mise en inactivité
MEL | masses et énergies libérées
MELOX | Usine de fabrication de combustible MOX (Areva) |  | ASN
MEO | mise en œuvre
MEP | mise en place
MERCURE | conditionnement des résines actives
MERLIN | application pour le suivi de la chimie des tranches
MES | matières en suspension
MES | mise en service
MF | Mes. fréquence-phase |  | Bigramme matériel
MF | mauvais fonctionnement
MFRSQ | mieux former en recyclage sûreté qualité
MFTT | Mécanique des Fluides et Transferts Thermiques (Département scientifique EDF R&D (Chatou))) |  | sigles R&D
MG | Mes. anal. phy. chim. |  | Bigramme matériel
MGPI | Merlin Gérin
MH | Mes. de temps |  | Bigramme matériel
MH | mission hydraulique
MI | Mes. d'intensité |  | Bigramme matériel
MICADO | module informatisé de collecte et d'analyse de la dosimétrie opérationnelle
microREC | modèle de régulation turbine ALSTOM sur tranches 3 et 4 (voir REC 70)
MIN | message d'importance nationale
Minf | membres inférieurs
MIP 10 | nom de marque d'un contrôleur de radioactivité
MIPPE | Mutation à Intérêt Prioritaire Pour l'Entreprise (prime spéciale)
MIRE | Mesure et Systeme d’Information des Réseaux Electriques (Département scientifique EDF R&D (Clamart)) |  | sigles R&D
MIREOR | application remplacante de A22
MIS | machine inspection en service
MITI | Ministry of International Trade and Industry (Japon) |  | ASN
MJ | Détecteur d'incendie |  | Bigramme matériel
MK | Mesure de contrainte |  | Bigramme matériel
ML | Mes. de luminosité |  | Bigramme matériel
MLTH | ? Solde MLTH |  | COPM
MM | Mes. de pos. déplac. |  | Bigramme matériel
MM | manager maintenance
MM | manque de matière
MMC | Matériaux et Mécanique des Composants (Département scientifique EDF R&D (Renardieres)) |  | sigles R&D
MMC | mère moyenne chauffe
MMC | moyens minimaux de conduite
MMD | manager de maintenance délégué
MMS | Moyen Mobile de Secours |  | ASN
MMS | matériel mobile de sûreté
MN | Mes. de niveau |  | Bigramme matériel
MNA | Mission Nationale des Arrêts
MNOQ | Manuel National d'Organisation Qualité de l'EPN |  | sigle "Gamma"
MO | Moteur |  | Bigramme matériel
MOA | maitrise d'ouvrage
MOC | maître d'ouvrage de Conception
MOE | maitrise d'œuvre
MOFF | Matrice Menaces Opportunités Forces Faiblesses
MOM | mission optimisation maintenance
MOM | ? MOM GV ?
MOQ | Manuel d'Organisation Qualité des CNPE |  | sigle "Gamma"
MOR | Maître d'Ouvrage de Réalisation
MOX | Mixed Oxyde fuel : Combustible à base d’oxyde mixte d’uranium et de plutonium |  | ASN
MP | Mesure anal. pression |  | Bigramme matériel
MP | mécanique de précision
MPL | Manager de première ligne = chef de section |  | abbréviation
MPQ | management par la qualité
MPR | matériel et pièce de rechange
MPS | motopompe alimentaire de secours
MPSH | Manuel et Procédures de Sécurité Hyperbare
MQ | Manuel d'Assurance Qualité (celui de 2007 à la DPN : 11 processus et plus de 510 exigences)
MQ | Mesure de puissance réactive |  | Bigramme matériel
MQCA | matériel qualifié aux conditions accidentelles
MQS | mission qualité service (DIN)
MR | Mesure de résistance |  | Bigramme matériel
MR | mécanique robinetterie
MR | module de régulation |  | bigramme
MRF | Maitriser les Ressources Financières |  | sigle "Dam"
MRI | Management des Risques Industriels (Département scientifique EDF R&D (Chatou/Clamart)) |  | sigles R&D
MRI | Maitrise du risque incendie
MRI | Mission relations industrielles
MRM MRB | module de relayage monostable/bistable
MRP | Materials Requirements Plannings : planification des besoins en composants
MS | Mesure de santé |  | Bigramme matériel
MS | mise en situation (formation sur simulateur)
MS | = MES
MS | masse salariale
MS | mission sécurité (EDF)
MSA | type de bloc d'éclairage de sécurité de la société Europhane
MSC | module savoirs communs |  | RH
MSDG | Machine de Serrage et Desserrage des Goujons |  | sigle "Dam"
MSI | mise en service industrielle
MSK | Medvedev, Sponheuer et Karnik : inventeurs de l'échelle de mesure des effets des séismes
MSQ | Mission Sûreté Qualité |  | sigle "Gamma"
Msup | membres supérieurs
MSV | mise sous vide
MT | Mesure de température |  | Bigramme matériel
MT | Magnétoscopie
MT | maintenance par appareil témoin
MT | minimum technique (puissance minimale d'une tranche)
MTA | machine tournante auxiliaire
MTC | maintenance taraudage cuve
MTD | Meilleure technique possible |  | sigles R&D
MTE | management du traitement des écarts
MTI | Modification temporaire de l'installation
MTN | maintenance
MTP | menace technique production
MU | Mesure de tension |  | Bigramme matériel
Mule | RIS 191 PO : la "mule", pompe volumétrique, alimentée par LLS
Muru - Mururoa | = TEV tenue protection ventilée
MV | Mesure de dilatation vibrations |  | Bigramme matériel
MW | Mesure de puissance active |  | Bigramme matériel
MW | mega watt (puissance)
MWh | mega watt heure (énergie)
MX | Mesure divers mécaniques |  | Bigramme matériel
Mx | classe des charges calorifiques (M0, …, M4)
MX8 | conteneur spécial pour livraison combustible MOX
MY | Mesure divers électriques |  | Bigramme matériel
MZ | Mesure divers physiques (etc...) |  | Bigramme matériel
N16 | Azote 16
N4 | palier de construction de centrale
NA | note d'application |  | abbréviation
NAD | note d'application de directive
NAE | note d'analyse d'exaustivité
NB | niveau bas
NBN | Nuclear Business network (EDF-EnBW)
NC | non classé de sûreté
NC | noyau de cohérence
NC | non conformité
NCAD | Nouveau code activité dosimétrique
NCC | noyau de coherence conduite
NCGV | nettoyage chimique GV
NCME | Noyau de cohérence de la maintenance en exploitation |  | RH
NC-STE NCSTE | non-conformité aux STE
ND | noyau dur
NDC | nouveau domaine complémentaire
NENUPHARE | Notre Energie NUcléaire en PHAse avec le Respect de l'Environnement |  | Cattenom
NF | Norme Française |  | sigle "Gamma"
NGL | niveau gamme large (du GV)
NI | Nuclear Island = îlot nucléaire
NI5F | consigne conduite en cas d'ilotage, réseau séparé, IRG (ex consigne I5)
NIDS | note d'information deuxième stade (à l'ASN)
NII | Nuclear Installations Inspectorate (Royaume-Uni) |  | ASN
NIIR | note interne d'information rapide
NIPS | note d'information premier stade (à l'ASN)
NIR | note d'information rapide
NIRI | indice de pondération des incendies
NITOP | Note d'Instruction Technique Opérationnelle
NM | note de management
NNI | numéro national d'identification
NNR | National Nuclear Regulator (Autorité de sûreté sud-africaine) |  | ASN
NO | note d'organisation |  | abbréviation
NOG | Nogent
Notes | logiciel IBM-Lotus Notes
NP | nucléaire propre (voir ZNP)
NPSD | note de programmation stratégique documentaire
NQE | normes de qualité environnementale
NQM | non qualité de maintenance
NR | niveau de rémunération |  | RH
NRC | Nuclear Regulatory Commission (USA) |  | ASN
NRI | méthode de pesage des DDF |  | Incendie
NRPP | non respect des prescriptions permanentes
NRS | non responsabilité site
NRSFP | niveau regulation … ? RTE
NRST | niveau régulation … ? RTE
NS | note de service |  | abbréviation
NSD | Nuclear Safety Directorate (Autorité de sûreté du Royaume-Uni) |  | ASN
NSIG | Nouveau Système d’Information Gestion |  | sigle "Dam"
NSIL | Nouveau Système d'Information Logement
NSM | Note suivi du marché |  | Achat
NSO | non suffisamment ouvert
NSPM | Note Synthétique de Présentation de Marché |  | sigle "Dam"
NT | note technique |  | abbréviation
NTAQ | Note Technique d'Assurance Qualité
NTE | Nouvelle Technologie de l’énergie |  | sigles R&D
NTIC | Nouvelles Technologies de l’Information et de la Communication |  | sigles R&D
NUSSC | NUclear Safety Standards Committee (AIEA) |  | ASN
OACI | Organisation de l’Aviation Civile Internationale |  | ASN
OAD | aide à la détection des situations
OAP | outil d'aide au pilotage (bilan de réactivité)
OAR | ouvrage amenée et rejet - ouvrage appoint rejet+B1120
OAT | outillage arrêt de tranche
OC | Opérateur Commun |  | sigle "Dam"
OCC | depense occurente |  | budget
OCC | outage control center = centre de contrôle des arrêts
OCD ODC | ouverture cuve directe
OCDE | Organisation de Coopération et de Développement Economique |  | ASN
OCDTCG | outil de connexion et de déconnexion des tiges de commandes de grappe
OD | ouvrant droit |  | CCAS
ODAAC | outil d'aide au chargement
OEEI | Obtenir un état exemplaire des installations
OFC | ouverture fermeture cuve
OFC | ORGANISME FISCO-COMPTABLE |  | Budget
OGF | orientations générales de formation
OGOPA | Outil de Gestion Prévisionnelle des Projets et Activités
OH | organisme habilité
OHSAS | Occupational Health Safety Assessment Series
OI | ordre d'intervention (Sygma) |  | abbréviation
OI | Ordre Interne |  | gestion
OI | orientation interne |  | APE
OIN | ordre d'intervention normal
OIS | ordre d'intervention standard |  | abbréviation
OIS SPR | ordre d’intervention standard du service prévention radio-protection (mise à jour des gammes, OIS, PRV, etc.) |  | sigle "Dam"
OMCN | outil de manutention du combustible neuf
OMCU | Outil de Manutention du Combustible Usé |  | sigle "Dam"
OMF | Optimisation Maintenance par la Fiabilité
OMGB | outil manuel des grappes bouchons
OMGCI | outil manuel des grappes de contrôle irradiées
OMGCN | outil de manutention des grappes de commande neuves (outil court)
OMGPC | outil manuel de grappe poison consommable
OMI | Outil de manutention des internes (de cuve)
ONC | organisation nationale de crise (EDF)
ONU | Organisation des Nations Unies |  | ASN
OP | organisations paritaires ? Organisations de prestataires ? Organisations patronales ?
OPCC | opérateur chargé de consignation
OPE | opération avec participation étrangère
OPEV | opérateur eau - vapeur |  | APE
OPEX | operating expenses = dépenses d'exploitation |  | Budget
OPG | ordonnacement planification gestion
OPH | ouvrage point haut
OPP | Optimisation des Performances et des Process (Département scientifique EDF R&D (Chatou)) |  | sigles R&D
OPR | opérateur réacteur |  | APE
OPRI | Office de Protection contre les Rayonnements Ionisants -> intégré dans l'ASN |  | ASN
OPX2 OPXR4 | logiciel de planification (société Firmware)
ORLI | application : Ouverture du Réseau Local Industriel (vers le réseau informatique de gestion.)
ORS | offre (d'achat d'actions) réservée aux salariés
OS | organisations syndicales
OSART | Operational SAfety (Assessment) Review Team (expertise AIEA) |  | ASN
OSE | offre de service élargie (postes informatiques)
OSER | Observer Suggérer Evaluer Réaliser = démarche de suggestion à Cattenom
OSG | ? Si EDF initie des achats urgents ou tactiques pour livraison physique en Pointe tels que définis aux paragraphes 43 ou 44 de l’OSG |  | COPM
OSGE | observatoire stratistique du groupe EDF
OSIRIS | Optimisation, Simulation, Risque et Statistiques pour les marchés de l’énergie (Département scientifique EDF R&D (Clamart)) |  | sigles R&D
OSL | optically stimulated luminescence
OSRD (OSRDE) | Observatoire Sûreté Radio-protection Disponibilité (Environnement) |  | sigle "Dam"
OST | observation en situation de travail
OTB | objets techniques de base (OPX)
OTC | optimisation technico- économique
OTC | outil de transfert de combustible
OTCU | outil téléscopique du Combustible Usé
OTM | Objectif Technique Majeur |  | sigles R&D
OUCU | outil universel du combustible usé
OVAR | objectif variable d'action responsable
OVCC | Observatoire vieillissement contrôle commande
OVM | optimisation des volumes de maintenance
P | message RTE : coupler
P | Piscine |  | Ensemble de SE
P/C | production - consommation
P/S | Primaire Secondaire
P2 P1 | priorité de DI |  | sigle "Dam"
P4 P'4 | programmes de construction de centrales
P60 | procédure 60 du MQ des Equipes Communes : surveillance des prestataires
PA | Palan treuil |  | Bigramme matériel
PA | Pérenne annuel |  | budget
PAC | Piles à Combustibles et Pompe à Chaleur ! |  | sigles R&D
PAC | Proposition d’Actions pour les Contremaîtres |  | sigle "Dam"
PACS | plan d'actions canicule sécheresse
PACS | fonctions de gestion de priorité et de contrôle de l'actionnement |  | EPR
PAD | Plan d'actions - délais
PAE | programme à exécuter (message COPM)
PAI | Plan d'Action Incendie |  | sigle "Dam"
PAI | passage en arrêt intermédiaire
PAIR | plan d'action intégré régional |  | Lorraine
PAIS | Plan d’action Industriel et Social |  | sigles R&D
PAL | poste (informatique) accès limité
PAL | Paluel
PAP | poste accès principal
PAP | programme annuel de prévention
PAQP | Programme d'Assurance Qualité Particulier |  | sigle "Gamma"
PAR | plan d'action redémarrage
PAS | système d'automatisme de tranche |  | EPR
PAS | démarche propositions d'Ameliorations pour la Sécurité
PAT | Projet d’Arrêt de Tranche |  | sigle "Dam"
PAT | présentation arrêt de tranche |  | ASN
PB | Silencieux (piège à son) |  | Bigramme matériel
PBMP | Programme de Base de Maintenance Préventive |  | sigle "Gamma"
PC | Programmateur |  | Bigramme matériel
PC | point de consigne |  | abbréviation
PC | poste de commandement
PC | plan de contrôle
PCA | préparation chargé d'affaire
PCA | poste commandement autorités
PCB | puissance continue brute
PCC | categories de conditions de fonctionnement
PCC | poste de commandement contrôles
PCC | pole consulting conseil (DPN)
PCC | préparateur chargé de consignation
PCCF | plan de contrôle comptable et financier
PCCR | prime de compensation de cotisation retraite
PCCS | poste commandement crise décurité
PCD | Nb PCOMIN avec PCOMAX possible demandes |  | Stat. Énergétiques
PCD | Poste de Commandement Direction |  | PUI
PCD1 | Directeur délégué ou chef de mission |  | PUI
PCD2 | Directeur des secours (d’astreinte) |  | PUI
PCF | Poste de commandement fixe (Prefecture) |  | PUI
PCI | puissance consigne intermédiaire
PCI | plan de contrôle interne |  | financier
PCL | poste de commandement local |  | PUI
PCM PCM1 | poste de commandement moyens
pcm | pour cent mille
PCmax | point de consigne maximum
PCmin - PC MIN | point de consigne minimum |  | sigle "Dam"
PCN | puissance continue nette (des consommations internes des auxiliaires)
PCO | poste de commandement opérationnel
PCP | Poste de Commandement Principal |  | sigle "Dam"
PCP | Poste Central de Protection
PCR | Nb PCOMIN avec PCOMAX possible et reussis |  | Stat. Énergétiques
PCR | Personne Compétente en Radioprotection |  | RP
PCS | Plan de Continuité de Service |  | Informatique
PCT | pole conduite thermique (UFPI) |  | formation
PdC | Plan de contrôle
PDCA | Plan Do Check Act (principes de la boucle de management)
PDF | point de fonctionnement
PdF | permis de feu
PDG | pesée dynamique des groupes (de grappes)
PdL | Point de Livraison (RTE) |  | RTE
PDO | pression déclenchement ouverture (d'une soupape)
PDP | Plan de Prévention (décret de 92)
PDPI | plan directeur prestation intégrée
PDQ | plan de qualité |  | abbréviation
PDR | pièces de rechange |  | abbréviation
PDR | pas de régime |  | abbréviation
PDR | panneau de repli
PdR | Point de Regroupement (RTE) |  | RTE
PDS | poste de surveillance
PDS | protection de site
PDS | projet de service
PDS | Point de Surveillance (RTE) |  | RTE
PE | Postiche élément combustible |  | Bigramme matériel
PE | plaque entretoise (de GV) PE8 PE 9 ...B2119
PE | presse-étoupe
PE | projet d'équipe
Pear Review | Revue de performances on regarde comment les gens travaillent sur le terrain le client est le CNPE le rapport est confidentiel |  | sigle "Dam"
PEC | plan évolution de carrières (services conduite) |  | Cattenom
PECN | poste d'examen du combustible neuf
PECU | poste d'examen du combustible usé
PEE | procédure d'Exécution d'Essais |  | abbréviation
PEE | plan épargne entreprise
PEG | plan épargne groupe
PEI | Prévision d'Equipe Intervenante
PEL | pole exploitation et logistique
PEN | Penly
PEO | programme excellence opérationnelle |  | Groupe
PEP | ?
PER | plan etablissement répertorié |  | SDIS
PERCO | plan d'épargne complémentaire |  | RH
PERH | programme efficacité RH |  | RH
PERH | Projet Efficacité RH |  | RH
PERS | circulaire interne sur le personnel. PERS 268 : longue maladie
PEX | Partage d'Expérience
PF | Piège à froid |  | Bigramme matériel
PFA | Probable Fin d'Arrêt |  | sigle "Dam"
PFA | prévision fin d'année
PFC | pénétrations de fonds de cuve
PFCE | partenariat France Chine Electricité
PFE | projet de fin d'étude
PFU | plan de formation de l'unité |  | abbréviation
PG | Pompe électromagnétique |  | Bigramme matériel
PGA | peloton de gendarmerie avancé
PGAC | Prestation Globale Assistance Chantier
PGF | plan guide de formation |  | abbréviation
PGI | Programme de Gestion Intégré (application informatique) |  | abbréviation
PGI | plaque guide inférieure (pressuriseur)
PGV | pression GV
PH | Microphone |  | Bigramme matériel
PH | performance humaine
PH | prime horaire
PHARE | Poland and Hungary Assistance for Reconstruction of Economy (UE) |  | ASN
PHARES | programme de réduction des coûts et des achats
PHC | plant health committee
PHPM | Projet Homogeneisation (Harmonisation ?) Pratiques et Méthodes
PHV | poste hyfraulique de vallée
PI | Piège à iode |  | Bigramme matériel
PI | plan d'inspection (du SIR)
PI | perte d'intégrité
PI | Prestation intégrée |  | sigle "Dam"
PI2G | peloton d'intervention 2e generation
PIA | piege à iode actif
PIC | Programme d’Investigation Complémentaire (EDF) |  | ASN
PIC | plaque inférieure de cœur
PID | programme d'investigation décennal
PID | régulateur proportionnel integrateur dérivateur
PIE | plan d'inspection d'équipement (dans le champs du SIR -IPS) |  | SIR
PIF | Plan individuel de formation |  | abbréviation
PIL | consigne conduite PILotage
pince vapeur | bardage métallique qui "enserre" le BR (sortie vapeur) dans le 1300
PIPE | "pas d'initiative, pas d'ennui" - principe prohibé
PIPS | Partiellement Important Pour la Sûreté |  | sigle "Gamma"
PIS | programme d'investigation supplémentaire
PIS | paramètres importants pour la sûreté du réseau
PIS | programmation individuelle spécifique
PIT | ?
PJ | Prise connecteur |  | Bigramme matériel
PJB | pré-job briefing
PJC | plan de joint de cuve
PK | Oscilloperturbographe |  | Bigramme matériel
PL | Palier |  | Bigramme matériel
Plin | protection par puissance linéique (= DeltaSP dans le 900)
PLMP | Plan local de Maintenance Préventive
PM | Pot de mesure |  | Bigramme matériel
PM | property management
PM | projet des managers |  | cattenom
PMC | Manutention combustible et équipements - Piscine - Machine de Chargement combustible | Partiellement IPS | Trigramme SE
PMC | pôle moyens communs (SCORE) |  | Cattenom
PMD | puissance maximale disponible |  | sigle "Dam"
PME | Programme de management environnemental
PMG | pratique managériale gagnante |  | DPN
PMI | prestation de maintenance intégrée
PMJ | programme de marche journalier
PMOX | Parité MOX
PMP | prix moyen pondéré |  | Achat
PMS | programme de management de la sécurité
PMT | pole maintenance thermique (UFPI)
PMT(-VS) | plan à moyen terme (-Volet Stratégique) |  | abbréviation
PMUC | Produits et Matériaux Utilisables en Centrale |  | sigle "Gamma"
PN | Piston vérin |  | Bigramme matériel
PN | puissance nominale (nucléaire)
Pn | puissance neutronique
PNA | pérenne non annuel |  | budget
PNGMDR | processus national de gestion des matières et déchets radioactifs
PNIG | Peloton Nucléaire d'Intervention de la Gendarmerie
PNM | Projet National de Mutualisation
PNM | procédure nationale de maintenance
PNMX | Puissance Horaire Maximun nette MW |  | Stat. Énergétiques
PNMY | Puissance nette Moyenne MW |  | Stat. Énergétiques
PNPP | numero de dossier de modification, voir PNXX
PNS | PoliNorSud (filiale AREVA) |  | sigle "Dam"
PNS | pilotage national des stocks -> projet devenu projet APPRO
PNU | ? Terme budgetaire |  | budget
PNVS | pôle national de veille sociale |  | RH
PNXX 3yyy | PN :Programmation Nationale, 3 :palier 1300, "yyy" :N° de la modif. PP succedera à XX qui a suivi ZZ |  | sigle "Dam"
PNZZ | voir PNXX
PO | Pompe |  | Bigramme matériel
PO | pilote opérationnel
POE | pole opérationnel d'exploitation |  | EPR
POP | pilote opérationnel palier
POS | post-OSART
PP | Pupitre |  | Bigramme matériel
PP | Pratique Performante
PP | préparateur palier
PP | pont passerelle (BK)
PP | prescription particulière (des STE)
PP4 | = P'4
PP58 | séance d'accueil des prestataires (issue de la pratique performante numéro 58)
PP92 | plan de prevention (decret de 92) = PdP
PPB | plan de protection des biens
PPE | Programme de Principe d'Essais |  | sigle "Gamma"
PPE | Programme Préventif Elementaire (SYGMA)
PPGV | plaque de partition GV
PPH | projet performance humaine (dans le cadre du projet AAR) / pratiques de performances humaines
PPI | Plan Particulier d’Intervention (phase réflexe : paramètres de suivi de cette phase pour détecter accidents à cinétique rapide) |  | ASN
PPJ | programme prévisionnel de marche
PPO | projet performance des organisations
PPP | Plan Particulier de Protection
PPR | Plan Propreté Radiologique
PPS | problème potentiellement sensible |  | Ingenierie
PQ | Presse à compacter |  | Bigramme matériel
PQS | plan qualité sûreté |  | abbréviation
PQSR | plan qualité sûreté référence
PR | Pont roulant |  | Bigramme matériel
PR | peer review (WANO)
PR1 PR2 | stage Prévention des Risques 1er et 2e niveau
PRA | Plan de Reprise d’Activités |  | Informatique
PRD | plaque répartiteur de débit (GV)
PRE | Plan rigueur exploitation
Prescriptif | DP demande particulière, DT disposition transitoire, DI directive |  | sigle "Dam"
PREVAIR | PREVention at Analyse des Interventions sous Rayonnements (logiciel) |  | sigle "Dam"
PRG | politique de rémunération globale
PRI | point de rassemblement incendie
PRI | prévention du risque incendie
Procadre | programme de formation pour passer cadre
produit | = document, au sens de la DI 001
PRPP | pole recrutement et parcours professionnel (Dir Emploi EDF)
PRS | point de regroupement/ralliement des secours |  | abbréviation
PRS | service du CIPN
PRS | prolongation de responsabilité site (sert dans les intercomparaisons)
PRV | module de gestion du préventif (SYGMA) |  | abbréviation
PS | Puits |  | Bigramme matériel
PS | pilote stratégique
PS | système de protection du réacteur |  | EPR
PS | position sûre
PS | Protection de Site
PSC | promotion sociale cadre |  | sigle "Dam"
PSEM | ? Poste de soutirage ?
Psi | pounds standard inch
PSS-TMR | Plan de Secours Spécialisé Transport de Matières Radioactives |  | ASN
PT | Pont |  | Bigramme matériel
PT | Penetrant Testing en anglais : contrôle par ressuage (recherche des discontinuités débouchantes à la surface d'un métal)
PT | arrêt partiel (partial trip) |  | EPR
PT | présence terrain
PT | plaque de tubes (GV)
PTAEE | perte totale des alimentations électriques externes
PTB RRA | plage de travail basse du circuit RRA
PTC | production transport consommation
PTC | base SYGMA des points de consigne
PTCA | Projet Technique CAttenom : numero de dossier de modification locale : modification Locale à portage Local
PTD | Palier Technique Documentaire |  | sigle "Dam"
PTDA | Projet Technique DAmpierre : numéro de modification locale
PTF | Plan type de formation
Pth | puissance thermique
PTJ | petits travaux journaliers |  | abbréviation
PTOPO | base de données SYGMA locaux
PTR | Traitement et réfrigération des piscines - Circuit de traitement et de refroidissement de l’eau de la piscine | Partiellement IPS | Trigramme SE
PTS | points
PTZZ 858 | Projet Technique : numero de dossier de modification voir PNXX |  | sigle "Dam"
PU | Purgeur |  | Bigramme matériel
PUI | Plan d’Urgence Interne |  | ASN
PV | Piège à vapeur (sodium) |  | Bigramme matériel
PV | procès-verbal |  | abbréviation
PV | pince vapeur (1300)
PV ARS | Procès Verbal d’Analyse de Risques Sûreté
PVA | prime variable annuelle (pour la maitrise, en 2009 à la DPN) |  | RH
PVE | procès-verbal d'épreuve |  | abbréviation
PVE | procès-verbal d'expertise (SYGMA)
PVFI | Procès Verbal de Fin d'Intervention |  | sigle "Gamma"
PW | Parafoudre |  | Bigramme matériel
PWR | Pressurized Water Reactor = REP |  | sigles R&D
Px | permissif numéro x (signal logique)
PX | Poste examen du combustible |  | Bigramme matériel
Px | permissif (signal logique permettant de franchir une étape dans la montée en puissance)
PX | L'intervenant aurait touché la vanne de vidange d'un quart de tour malgré la pose de la PX
PX | consignation pour exploitation
PY | Elément de préchauffage |  | Bigramme matériel
PZ | Pièces à sceller |  | Bigramme matériel
PZD | point zéro détaillé |  | DIRIM
PZR | Pressuriseur = RCP 021 BA |  | sigles R&D
QA | Compteur d'activité |  | Bigramme matériel
QC | Compte tour |  | Bigramme matériel
QCM | questionnaire à choix multiples (et oui !)
QD | Compteur volumétrique |  | Bigramme matériel
QE | Compteur horaire |  | Bigramme matériel
Qf60 | débit fuite enceinte à une pression realtive de + 60mbar par rapport à l'atmosphère.
QM | Compteur de manoeuvre |  | Bigramme matériel
QMA | débit Moselle amont
QNS | Qualité Non Surveillée |  | sigle "Gamma"
QP | porte pare-flamme |  | bigramme
QQ | Compteur d'énergie réactive |  | Bigramme matériel
QR | questions-réponses
QS | Qualité Surveillée |  | sigle "Gamma"
QSE | qualité sécurité environnement
QSP | Qualité Sûreté Prestataire
QUAD | quadrigramme login dans sygma
QVV | qualifié vérifié validé
QW | Compteur d'énergie active |  | Bigramme matériel
R | Réacteur |  | Ensemble de SE
R€ | ressources financières
R3 | le DPN et ses 2 adjoints
R4 | le DPN et ses 3 adjoints
RA | Ramoneurs registre d'air |  | Bigramme matériel
RA | Energie Prelevee au LTA pdt l'arret MWH |  | Stat. Énergétiques
RA | responsable d'affaires
RADAR | résultats approche déploiement appréciation et revue
RADWASS | RADioactive WAste Safety Standards (AIEA) |  | ASN
RALI | ancien logiciel de gestion des atsreintes
RAM | Alimentation des mécanismes de grappes | QS | Trigramme SE
RAMG | Regulatory Assistance Management Group (UE) |  | ASN
RAP | recombineurs autocatalytiques passifs
RAS | relations avec l'ASN (base Notes nationale)
RASSC | RAdiation Safety Standards Committee (AIEA) |  | ASN
RAT | réunion d'arrêt de tranche |  | abbréviation
RAVI | Revue Avant Intervention (=PJB) |  | Cattenom
RAZ | Distribution d'azote (besoins nucléaires) | Partiellement IPS | Trigramme SE
RAZ | remise à zéro
RB | Rampe de bouteilles |  | Bigramme matériel
RBE | atelier Ressourceur Bien-Etre
RC | Relais de commande à main |  | Bigramme matériel
RC | repos compensateur
RC | Régime de Consignation |  | sigle "Dam"
RCBR | responsable coordination BR
RCC | Règles de Conception et de Construction (-M mécanique -I incendie -E électrique) |  | ASN
RCC | remplacement couvercle cuve
RCD | Réacteur Cœur (complètement) Déchargé (Etat de Tranche) |  | sigle "Dam"
RCE | recueil conduite eau-vapeur
RCI | Relais de commande intermédiaire
RCM | Relais de commande à main
RCN | Régles de conduite normale
RCP | Circuit primaire principal | IPS | Trigramme SE
RCP | regards croisés de pairs (sur un projet)
RCR | Recueil conduite réacteur |  | APE
RCSL | système de limitation, de surveillance et de contrôle du réacteur |  | EPR
RCT | Recueil conduite Tranche |  | APE
RCV | Contrôle chimique et volumétrique | Partiellement IPS | Trigramme SE
RD | Redresseur |  | Bigramme matériel
RD | relevé de décisions
RDA | Réduction des Durées d'Arrêt (projet national)
RdB | Règles de Base (15 issues de l'AQ 84)
RDCIC | rémunération de la disponibilité des cadres (performances ex-alpha) |  | RH
RDI | Réunion DI
RDI | relevé de dosimétrie individuelle |  | RP
RDIC | rémunération de la disponibilité des cadres (heures)
RDIF | Réduction des Indisponibilités Fortuites (projet national)
RDP | réservoir de décharge du pressuriseur - reprise des purges
RDS | rapport (définitif) de sûreté
RE | Réchauffeur |  | Bigramme matériel
RE | régime d'essais |  | abbréviation
RE | Rapport d’examen
RE | code pointage PGI : passage de 35 à 32h
REA | Appoint eau et bore | Partiellement IPS | Trigramme SE
READI | ancienne appellation de l'équipe réactive. Reprise par ERMES
REB | Réacteur à Eau Bouillante |  | ASN
REC | rapport d'ébullition critique = DNBR
REC 70 | modele de regulation turbine ALSTOM sur tranches 1 et 2 (voir microREC)
RED | réunion équipe de direction DPN
REE | Relevé d'Exécution d'Essais |  | sigle "Gamma"
REF | référence (planning AT)
REMCO | rémunération complémentaire
REN | Echantillonnage nucléaire | Partiellement IPS | Trigramme SE
RENASS | réseau national de surveillance sismique
RENSS | rapport d'evenement Non significatif sûreté = CRENSS
REP | Réacteur à eau Pressurisée / Réacteur à Eau sous Pression |  | sigles R&D
REPC | règle d'essai physique ?
REPR | règle d'essais physiques au redémarrage |  | sigle "Dam"
Repu | Républicain Lorrain
RER | retour d'expérience rapide |  | abbréviation
RET | Régime Exceptionnel de Travaux |  | sigle "Dam"
REX | Retour d’EXpérience |  | ASN
RF | Réfrigérant |  | Bigramme matériel
RF | Repère fonctionnel
RFA | recueil des Fiches Astreinte |  | APE
RFF | Rapport de Fin de Fabrication |  | sigle "Gamma"
RFFF R3F | règle de fonctionnement à fuite faible
RFI | Recueil de Fiches Incendie |  | APE
RFI | rapport de fin d'intervention |  | abbréviation
RFIO | Recueil de Fiches Incendie (B1825primaire) Ouvert |  | APE
RFLE | Recueil de Fiches locales Electrique |  | APE
RFLL | Recueil de Fiches locales lignages |  | APE
RFM | Rapport de Fin de Montage |  | sigle "Gamma"
RFR | Rapport de Fin de Réparation |  | sigle "Gamma"
RFS | Règle Fondamentale de Sûreté = Guide |  | ASN
RFTC | rapport de flux thermique critique (?=DNBR)
RG | Module de régulation |  | Bigramme matériel
RG | regulatory guide
RG | renseignements généraux !
RGA | Règles Générales d'Exploitation |  | sigle "Gamma"
RGE | Règles Générales d’Exploitation |  | ASN
RGL | Commande des grappes - groupe de compensation de puissance / Commande de Grappes Longues | Partiellement IPS | Trigramme SE
RGS | rupture de gaine sérieuse
RGV | Remplacement de Générateur de Vapeur |  | abbréviation
RH | Résistance réglable |  | Bigramme matériel
RH | ressources humaines |  | abbréviation
RHC | ressources humaines compétences
RHE | Rapport Hebdomadaire Exploitation
RHM | réunion hebdomadaire maintenance |  | Cattenom
RHP | réunion maintenance process |  | Cattenom
RHS | Rapport Hebdomadaire Sûreté |  | sigle "Dam"
RHTE | voir RTHE
RHY | Distribution H2 (besoins nucléaires) | QS | Trigramme SE
RI | règlement intérieur
RI | Rayons Ionisants |  | sigle "Dam"
RIA | robinet incendie armé
RIC | Instrumentation du coeur | Partiellement IPS | Trigramme SE
RID | Règlement International concernant le transport des marchandises Dangereuses par chemin de fer |  | ASN
RIE | restaurant interentreprise
RIGZ | retrait incontrôlé de groupe à zéro pour cent de puissance
RII | Régime d’Intervention Immédiate |  | sigle "Dam"
RIN | réseau d'interconnection national
RIS | Rapport d'Incident Sûreté = CRIS |  | sigle "Gamma"
RIS | Système d’injection de sécurité |  | sigles R&D
RIS | Injection de Sécurité | Partiellement IPS | Trigramme SE
RIU | Responable Immobilier Unité
RJH | Réacteur Jules Horowicz |  | CEA
RK | Rack |  | Bigramme matériel
RKW | Rockwell (marque de vanne vapeur) = Delas dans le 900
RL | Râtelier |  | Bigramme matériel
RLE | relais local environnempent
RLE | recueil local des engagements EDF et décisions ASN
RLE | réseau local d'entreprise (bureautique)
RLI | réseau local industriel
RLOC | réalisation locale
RLPMS | recueil local pour la définition des programmes de maintenance et de surveillance des matériels IPS
RLS | réseau local de sécurité
RLTAT | recueil local des textes applicables en arrêt de tranche
RM | Energie Prelevee au LTA pdt la marche MWH |  | Stat. Énergétiques
RM | régime mère
RMBK | russe : réacteur bouillant de grande puissance
RMC | recueil de mémorisation et de cochage |  | APE
RMGG | remplacement mécanisme de guide de grappe
RMS | recueil de fiches Mise en Service de fonctions supports (APE) |  | APE
RMS | réunion mensuelle de sécurité
RMS | radiomessagerie
RMS | remise en service
RMTC | referentiel des moyens de telecommunications de crise
RN | Recherche de personnes |  | Bigramme matériel
RNA | réseau national d'alerte |  | formation
RNE | recueil national des engagements d'EDF vis à vis de l'ASN
RNIPP | numéro de sécurité sociale avec la clé
RNM | régle nationale de maintenance
RNME | réseau national de mesures dans l'environnement
RNPC | Recueil National des Points de Consigne |  | sigle "Dam"
RNPMS | recueil national pour la définition des programmes de maintenance et de surveillance des matériels IPS
RNR | Réacteur à neutrons rapides |  | sigles R&D
RNTAT | recueil national des textes applicables en arrêt de tranche (remplacé par la DT 150)
RO | Rotor |  | Bigramme matériel
ROC | Responsable des Opérations de Conduite d'un arrêt |  | sigle "Dam"
ROI | return on investment
RP | Réfrigérant de purges |  | Bigramme matériel
RP | Réacteur en Production (Etat de Tranche) |  | sigle "Dam"
RP | Radio-Protection
RP | responsable de projet
RP | réseau produire |  | Cattenom
RP | Réacteur en Puissance/Production |  | sigle "Dam"
RP1 RP2 RP3 | reprogrammation (budgétaire) 1 2 3 … |  | budget
RP1 / RP2 | Habilitation RadioProtection 1er et 2e niveau |  | abbréviation
RPA | Protection du réacteur voie A | IPS | Trigramme SE
RPB | Protection du réacteur voie B | IPS | Trigramme SE
RPC | Règles Particulières de Conduite (une 10aine)
RPC | recueil de point de consigne
RPC | Rémunération de la Performance des Cadres |  | RH
RPCC | rémunération performance contribution des cadres |  | RH
RPE | rémunération principale élargie
RPE | Purges, évents et exhaures nucléaires | Partiellement IPS | Trigramme SE
RPI | responsable partenaires industriels - responsable politique industrielle
RPL | ronde propriétaire locaux
RPM | réserve primaire maximale (GV)
RPM | réserve primaire minimale ?
RPMQ | recueil des prescriptions liées aux matériels qualifiés
RPN | Mesure de la puissance neutronique | Partiellement IPS | Trigramme SE
RPP | Circuit primaire principal |  | sigles R&D
RPP | Recueil de prescriptions au personnel (edition 1991, indice D - "en fin de maj pour le 2e semestre 2007")
RPR | Protection du réacteur | IPS | Trigramme SE
RPS | recueil de fiches Perte de fonction Support
RPS | rapport préliminaire de sûreté
RPS | risques psycho sociaux
RPT | réseau public de transport
RQS | responsable qualité de service
RQTH | reconnaissance de la qualité de travailleur handicapé |  | RH
RR | Réducteur - multiplicateur |  | Bigramme matériel
RR | régime de réquisition |  | abbréviation
RRA | Refroidissement du réacteur à l’arrêt (REP) |  | ASN
RRA | Réfrigération réacteur à l'arrêt | IPS | Trigramme SE
RRC | Régulation chaudière | QS | Trigramme SE
RRC | catégorie de réduction du risque
RRH | responsable ressources humaines |  | RH
RRI | Système de réfrigération intermédiaire |  | sigles R&D
RRI | Réfrigération intermédiaire | Partiellement IPS | Trigramme SE
RRM | Refroidissement des mécanismes de grappes | QS | Trigramme SE
RS | Résistance |  | Bigramme matériel
RS | responsabilité site (Kipr)
RS | réservoir de stockage des effluents gazeux avant rejet TEG
RSCT | Réglage Secondaire Coordonné de Tension
RSCU | rack de stockage du combustible usé
RSE | régime spécial d'essais |  | abbréviation
RSEM | règles de surveillance en exploitation des matériels mécaniques des îlots nucléaires |  | abbréviation
RSI | responsable du système d'information |  | abbréviation
RSP | responsable sous-projet (d'Arrêt de tranche)
RSP | Circuit secondaire principal |  | sigles R&D
RSSI | responsable de la securite des systèmes d'information
RST | réglage secondaire de tension
RT | Réactance (self) |  | Bigramme matériel
RT | Radiographie
RTC RTCP | réseau télcommunication commuté (public)
RTE | Réseau de Transport d’électricité |  | sigles R&D
RTE | rupture tuyauterie d'eau alimentaire
RTGE | réglementation technique générale environnement (arrêté ministériel) |  | sigle "Dam"
RTGG | remplacement de tube guide de grappe
RTGV | Rupture de Tube de Générateur de Vapeur |  | ASN
RTHE | rupture tuyauterie à haute énergie
RTL | Radio Télévision Luxembourgeoise
RTR | Régime de Travail Radiologique / sous rayonnement |  | sigle "Dam"
RTS | Réunion Technique de Sécurité |  | sigle "Dam"
RTV | rupture tuyauterie vapeur
RU | Regard grille (eaux usées) |  | Bigramme matériel
RVM | Réduction des Volumes de maintenance
RVU | renvoi de tension |  | COPM
RWMC | Radioactive Waste Management Committee (AEN) |  | ASN
RX | contrôle aux rayons X des bagages |  | RTE
RX | régime d'exploitation
Rxxx | recommandation n°xxx de la CRAM
S | message RTE national : réseau critique, basse tension réseau |  | RTE
S | Services |  | Ensemble de SE
s S | voir SYGMA
S S20 | documebtation Satelitte S20 : simulateur
S.EX | consigne : condamnations d'exploitation
S/CMP | Sous-Comité Mixte à la Production
S/K | sous criticité |  | APE
S1 | consigne : évacuation d'énergie
S1 S2 | semestre 1 semestre 2
S10 | cinsigne : ronde
S11 | consigne : inondation
S2 | consigne : manœuvre disjoncteur 6,6kV
S2R | système de rémunération rénové |  | RH
S3 | consigne : clefs d'inhibition
S4 | consigne Spécifique relative aux condamnations administratives (issu du REX de TMI)
S5 | consigne : relations avec RTE
S6 | consigne : positionner les capteurs SPIN dans une position en conformité avec une potentielle perte d'alimentation électrique.
S8 | consigne Spécifique : recueil des courbes et abaques de la tranche et du cycle
S9 | consigne conditions climatiques
SA | TOR mes. neutron act. |  | Bigramme matériel
SA | Energie Prelevee au LTS pdt l'arret MWH |  | Stat. Énergétiques
SA | groupe de grappes d'arrêt
SAA | Compresseur d'air respirable | QNS | Trigramme SE
SAAC | service assistance aux centrales (UTO)
SAAM | Separation reseau auto avarie materiel |  | Stat. Énergétiques
SACRE | Système d’analyse et d’identification des Critères Représentatifs d’un Evènement |  | sigle "Dam"
SAEC | Separation reseau automatique erreur concept |  | Stat. Énergétiques
SAEH | Separation reseau automatique erreur humaine |  | Stat. Énergétiques
SAF | service affaires (UTO)
SAFRAN | base de leviers Balises et Phares
SAI | Separ reseau auto : origine interne |  | Stat. Énergétiques
SAID | Separation reseau automatique inexpliquee |  | Stat. Énergétiques
SAIE | Separation reseau automatique environnement |  | Stat. Énergétiques
SAL | saint-alban
SAM | Separ reseau : avarie du materiel |  | Stat. Énergétiques
SAM | spectromètre d’absorption moléculaire
SAP | Système informatique pour la gestion (nom de société allemande) |  | sigles R&D
SAP | Production d'air comprimé | QS | Trigramme SE
SAP | sonde axiale particuli+B3037ère
SAPA | système d'accueil des petites applications
SAPHIR | Système d’Analyse par Historisation du Retour d’expérience |  | sigle "Dam"
SAPPRE | service d'alerte des populations en phase réflexe
SAR | Distribution d'air comprimé de régulation | Partiellement IPS | Trigramme SE
SARP | Separation reseau auto defaut regulation |  | Stat. Énergétiques
SARR | Separation reseau automatique defaut reglage |  | Stat. Énergétiques
SAS | système d'automatisme de sûreté |  | EPR
SAS | système d'alerte et de sauvegarde
SAT | Distribution d'air comprimé de travail | Partiellement IPS | Trigramme SE
SATS | Réseau de télécom de crise EDF
SAX | sonde axiale (CF)
SB SB1 | groupe de grappes d'arrêt
SBE | Equipement locaux chauds du bâtiment maintenance | QNS | Trigramme SE
SC | TOR de vitesse |  | Bigramme matériel
SC | sécurité (dans DI SC de SYGMA)
SCAST | service central médecine du travail EDF ?
SCC | service central comptabilité
SCMI | Service Contrôle des Matériaux Irradiés |  | abbréviation
SCMP | sous comité mixte production
SCORE | structure commune de réalisation
SCORE | S'arrêter Comprendre 0rganiser Réagir Evaluer
SCPRI | ancien Service Centrale de Prévention des Risques Ionisants (devenu OPRI) |  | sigle "Dam"
SCR | service compétent en radioprotection
SCRB | Système de classification des rémunération de branche (abandonné) |  | sigle "Dam"
SD | TOR de débit |  | Bigramme matériel
SdC | salle de commande |  | abbréviation
SDD | séisme de dimensionnement ( du palier)
SDD | sortie de domaine
SDF | Sûreté de fonctionnement |  | sigles R&D
SDI | schéma directeur immobilier
SDIC | Declenche auto incident ext conception |  | Stat. Énergétiques
SDID | Declenche auto incident ext divers |  | Stat. Énergétiques
SDIM | Declenche auto incident ext avarie mat |  | Stat. Énergétiques
SDIM | schéma directeur de l'immobilier (d'un CNPE)
SDIN | Schéma Directeur Informatique Nucléaire
SDIP | Declenche auto incident ext tr non prete |  | Stat. Énergétiques
SDIR | Declenche auto incident ext mauvais regl |  | Stat. Énergétiques
SDIS | Service Départemental d’Incendie et de Secours |  | sigle "Dam"
SDIV | Declenchement volontaire incident externe |  | Stat. Énergétiques
SDLT | Stéphane Dupré la Tour ;-)
SdM | salle des machines |  | abbréviation
SDP | Production d'eau déminéralisée et pré-traitement | QS | Trigramme SE
SdP | station de pompage |  | EPR
SDR | station de repli |  | EPR
SDUM | sous découpage d'unité managériale = section |  | RH
SE | TOR acoustique |  | Bigramme matériel
SE | système élémentaire |  | abbréviation
SE | services extérieurs |  | budget
SE | systèmes électriques (entité EDF)
SEA | service électricité automatismes (Cattenom) |  | Cattenom
SEB | Eau brute | QNS | Trigramme SE
SEBIM | marque de soupapes de sécurité du primaire (PZR, RRA …)
SEC | Eau brute secourue (pour RRI) | IPS | Trigramme SE
SEC | Separ reseau : erreur de conception |  | Stat. Énergétiques
SED | Distribution d'eau déminéralisée ph7 (ilôt nucléaire) | Partiellement IPS | Trigramme SE
SED | seuil d'évaluation de dose (0,5 mSv) |  | médical
SEH | Effluents hydrocarburés | QNS | Trigramme SE
SEH | Separ reseau : erreur humaine |  | Stat. Énergétiques
SEI | systèmes électriques insulaires (EDF)
SEK | Comptabilisation - Rejets des effluents contaminables du circuit secondaire | QS | Trigramme SE
SEL | Liaison site - lac | Partiellement IPS | Trigramme SE
SELCA | réseau de liaisons louées entre le CNPE, la préfecture et les autorités étrangères Allemagne et Luxembourg |  | Cattenom
SEM | Liaison site - Moselle | Partiellement IPS | Trigramme SE
SEN | Eau brute pour réfrigérant SRI | QS | Trigramme SE
SENA | Société d’Energie Nucléaire franco-belge des Ardennes (centrale de Chooz A) |  | ASN
SEO | Eau brute de liaison site Moselle | IPS - NC | Trigramme SE
SEP | Eau potable | QNS | Trigramme SE
SEP | sous épaisseur (SIR)
SEPTEN | Service d’études et projets thermiques et nucléaires (EDF Branche Production Ingénierie (Lyon)) |  | sigles R&D
SER | Distribution d'eau déminéralisée (conventionnel) PH9 | Partiellement IPS | Trigramme SE
SES | Production et distribution d'eau surchauffée | QNS | Trigramme SE
SETRAL | SErvice des TRAnsports Lourds d'EDF
SEVE | Services, Energies et Espaces de Vie (Département scientifique EDF R&D (Renardieres)) |  | sigles R&D
SEXTEN | surveillance en exploitation du taux de fuite des enceintes
SEZ | Hydrogéologie - Contrôle nappe | QNS | Trigramme SE
SF | TOR fréquence phase |  | Bigramme matériel
SF | signaux faibles
SF6 | Hexafluorure de soufre : gaz diélectrique qui remplit les gaines protégeant les lignes très haute tension
SFEN | Société française d'énergie nucléaire |  | sigle "Dam"
SFI | Filtration eau brute | Partiellement IPS | Trigramme SE
SFP | service de la formation professionnelle
SFR | sodium (cooled) fast reactot
SFS | secteur de feu de sûreté
SG | TOR anal. phys. chim. |  | Bigramme matériel
SGAA | système général des appels d'astreintes
SGAQ | spécifications générales de l'assurance qualité
SGCISN | Secrétariat Général du Comité Interministériel de la Sécurité Nucléaire (supprimé) |  | ASN
SGDN | secrétariat général de la défense nationale
SGZ | Stockage gaz | QS | Trigramme SE
SH | Détecteur d'humidité |  | Bigramme matériel
SHP | sodium haute pression (éclairage au)
SHQ | Structure Hors Quart |  | abbréviation
SI | Serrure électrique |  | Bigramme matériel
SICN | Société Industrielle de Combustible Nucléaire |  | ASN
SID | Separ reseau : inexpliquees et diverses |  | Stat. Énergétiques
SIE | Separ reseau: causes externes (non CRES) |  | Stat. Énergétiques
SIEM | systeme d'information emplois mobilité
SII | Separ reseau : incidents internes |  | Stat. Énergétiques
SIIAT SI-IAT | système d'information d'industrialisation des arrêts de tranche
SIMS | outil travaux de la DIRIM |  | DIRIM
SIMU | simulateur
SIN | système d'instrumentation nucléaire
SINETICS | Simulation en Neutronique, Technologies de l’Information et Calcul Scientifique (Département scientifique EDF R&D (Clamart)) |  | sigles R&D
SIOE | Total separ reseau incident orig externe |  | Stat. Énergétiques
SIP | Système d'Instrumentation Process |  | abbréviation
SIPACT | Simulateur Post-Accidentel Compact |  | abbréviation
SIR | Conditionnement chimique | Partiellement IPS | Trigramme SE
SIR | Service Inspection Reconnu (Appareils à Pression)
SIRA | Service Ingénierie Rhône Alpes
SIRP | système d'information radio protection
SIS | structures internes supérieures
SIS | service d'ingéniérie spécialisée (UTO)
SISERI | systeme d'information de la surveillance de l'exposition aux rayonnements ionisants
SIT | Contrôle chimique échantillonnage | QS | Trigramme SE
SIT | système d'information technique (remplaçant de SYGMA)
Situation | sollicitation particulière du matériel (250 situations formalisées à suivre dans l'application COMPTA de SITU)
SJ | Détec. incendie TOR |  | Bigramme matériel
SK | TOR de contrainte |  | Bigramme matériel
SKE | service combustible environnement |  | Cattenom
SKH | Stockage huile | QNS | Trigramme SE
SKI | Autorité de sûreté nucléaire suédoise |  | ASN
SL | TOR de luminosité |  | Bigramme matériel
SLB | St Laurent B
SLB | Sous Ligne Budgétaire |  | Budget
SLDC | système local de développement des compétences |  | sigle "Dam"
SLR | schéma logique de réalisation
SLS | Nettoyage des plaques tubulaires côté secondaire des GV | Partiellement IPS | Trigramme SE
SM | TOR de pos. déplac. |  | Bigramme matériel
SM | Energie Prelevee au LTS pdt la marche MWH |  | Stat. Énergétiques
SMaRT | service maitrise des risques au travail (DSS EDF)
SME | système de management environnemental |  | sigles R&D
SME | service mécanique |  | Cattenom
SMED | Single Minute Exchange of Die : changement rapide d’outil
SMES | Supraconducting Magnetic Energy Storage |  | sigles R&D
SMHV | séisme maximal historiquement vraisemblable
SMI | système de management intégré
SMISS | application de gestion de schémas mécaniques
SMO | Tot separ reseau volont essais/travaux |  | Stat. Énergétiques
SMP | sinistre maximum possible |  | assurance
SMQ | système de management de la qualité
SMR | système mobile radio
SMS | séisme majoré de securité
SN | TOR de niveau |  | Bigramme matériel
SN | Habilitation Sûreté Nucléaire (SN1, SN2, SN3 …) |  | abbréviation
SNA | signal national d'alerte |  | PUI
SNB | salaire national de base
SNET | Société nationale d’électricité et de thermique |  | sigles R&D
SO | sans objet
SO | suffisamment ouvert
SOC | Separ reseau : sur ordre CRES |  | Stat. Énergétiques
SOC | station ownership committee
SOCATRI | SOCiété Auxiliaire du TRIcastin (assainissement et récupération d’uranium) |  | ASN
SOCLE | Sûreté des Opérations de Consignation, Lignage en Exploitation (GT) |  | sigle "Dam"
SOCODEI | SOciété pour le COnditionnement des Déchets et Effluents Industriels |  | ASN
SOER | rapport d'expertise significative en exploitation (WANO)
SOFINEL | filiale EDF pour la construction de centrale
SOH | aspects Sociaux Organisationnels et Humains (d'une modification) |  | sigle "Dam"
SOMANU | SOciété de MAintenance NUcléaire |  | ASN
SOVEN | poste informatique bureautique standard |  | Informatique
SP | TOR de pression |  | Bigramme matériel
SP | sinistre potentiel |  | assurance
SPA | surveillance post-accidentelle
SPAG | service de production audiovisuelle de la Gendarmerie
SPE | Systèmes de Production et Environnement (Département scientifique EDF R&D (Chatou)) |  | sigles R&D
SPE | Surveillance permamente des Etats (Surveillance des Paramètres d'Exploitation)
SPE | dépense spécifique |  | budget
SPECTRE | Système Pilote d'Etude du Circuit Tertiare de Refroidissement (EDF R&D à Cattenom) |  | Cattenom
SPI | surveillance permanente après incident
SPIN | système de protections intégrées numériques : 4 UATP 2 ULS
SPJ | service projets |  | cattenom
SPN | Section Permanente Nucléaire de la CCAP |  | ASN
SPOT | structure de pilotage operationnelle transverse |  | Cattenom
SPP | sapeur pompier professionnel
SPP | site pilote palier (Paluel pour le 1300)
SPP | structure pilote palier
SPR | Service Prévention des Risques
SPRINT | application de gestion des structures organisationnelles |  | RH
SPRINT | application nationale de gestion du personnel |  | RH
SPV | sapeur pompier volontaire
SQDC | Safety Quality Delivery Cost
SQR | service qualité des réalisations (DIN)
SR | TOR de rés. cond. imp. |  | Bigramme matériel
SR | Synthèse des résultats
SR | soupapes réglantes (turbine)
SRC | service régional comptabilité |  | sigle "Dam"
SRDF | Système de Recueil des Données de Fiabilité |  | sigle "Gamma"
SRI | Réfrigération intermédiaire salle des machines | QS | Trigramme SE
SRP | Total separation reseau regulation/reglage |  | Stat. Énergétiques
SS | TOR de santé |  | Bigramme matériel
SSCC | Systèmes de Surveillance des Chaînes Cinématiques
SSL | stocks de sécurité locaux
SSPA | Système de Surveillance Post Accidentelle (sdc, informations analogiques : ébulliomètre, pression primaire, pression enceinte, puissance CNI)
SSQ | service sûreté qualité
SST | secouriste sauveteur du travail
SST | service de santé au travail
ST | TOR de température |  | Bigramme matériel
ST | Total separations du reseau |  | Stat. Énergétiques
STA | Science and Technology Agency (Japon) |  | ASN
STAR | Station de restauration des assemblages combustible
STAR | Stop Think Act Review
STB | Traitements des boues | QNS | Trigramme SE
STE | Station de Traitement des Effluents |  | ASN
STE | Spécifications Techniques d’Exploitation |  | ASN
STE | Traçage électrique | IPS | Trigramme SE
STEE | sous traitance d'entreprise extérieure
STEP | station de transfert d'énergie par pompage |  | hydraulique
STEP 2010 | Sûreté Terrain Ensemble Performance : Projet stratégique DPN démarré en 2006 pour 2010 et priorités Cattenom
STIE | Total separation reseau pour environnement |  | Stat. Énergétiques
STL | sonde tournante longue (CF)
STP | site tête de palier
STR | Transformateur de vapeur | QS | Trigramme SE
STRECH | étirement - prolongation de cycle |  | sigle "Dam"
STS | Système de Téléphonie de Sécurité
STS | sonde tournante souple
STT | sonde tournante transverse
STUK | Autorité de sûreté nucléaire et de radioprotection finlandaise |  | ASN
SU | TOR pres. tension 48 V |  | Bigramme matériel
SUC | sous-unité centrale (ancienne appellation)
SUDOCU | application locale de suivi documentaire |  | Cattenom
SUG | sous-unité générale : ancien nom du BDA
SUT | Sous-Unité Technique : ancien nom du service maintenance |  | cattenom
SV | TOR vibr. pous. dilat. |  | Bigramme matériel
Sv | Sievert (unité de dosimétrie)
SVA | Distribution de vapeur auxiliaire | QS | Trigramme SE
SVAM | Séparation réseau volontaire avarie matériel |  | Stat. Énergétiques
SVD | Total separ reseau volont concept/inexpl |  | Stat. Énergétiques
SVE | Separ reseau survenant au cours d'essais |  | Stat. Énergétiques
SVEC | Separation reseau volontaire erreur concept |  | Stat. Énergétiques
SVEH | Separation reseau volontaire erreur humaine |  | Stat. Énergétiques
SVI | Nbre de separ reseau : causes internes |  | Stat. Énergétiques
SVID | Separation reseau volont cause inexpliquee |  | Stat. Énergétiques
SVIE | Separ reseau volontaire pour environnement |  | Stat. Énergétiques
SVOI | Tot separ reseau volont incident orig int |  | Stat. Énergétiques
SVT | Separ reseau : volontaire pour travaux |  | Stat. Énergétiques
SVTE | Separ reseau volont pour containte expl |  | Stat. Énergétiques
Sx | consigne Spécifique (il y en a 11 dans le PP4)
SX | Divers mécaniques |  | Bigramme matériel
SXS | trigramme SE de Bugey |  | Trigramme SE
SY | Div. élec. inf. TOR reg. |  | Bigramme matériel
SYGMA | SYstème informatique Gestion de MAintenance |  | sigle "Gamma"
SYLVIA | application de recensement des mobilités |  | RH
SYLVIA | enquête postes et exploitation enquête mobilité
SYN | synoptique |  | EPR
SYSALPIN | base de suivi des OI pour un AT
SZ | Divers physiques |  | Bigramme matériel
T | Traitement des effluents |  | Ensemble de SE
T3 bloqué | Test T3 Bloqué => permet de vérifier la bonne commande des actionneurs d'une voie SPIN sans action (périodicité 2 mois soit une voie/mois)
T3 conduite | Test T3 conduite => permet de vérifier la disponibilité des actionneurs de sauvegarde d'une voie (périodicité 2 mois pour tous les EP soit une voie/mois)
TA | Transfo. auxil. réseau |  | Bigramme matériel
TA | tarif agent |  | RH
TAC | Turbine à combustion |  | sigles R&D
TAC | titre alcalymetrique complet : teneur en carbonate (CO3 --) et hydrogenocarbonate HCO3- , exprimé en degré français (°f) | 1°f = 6mg/l CO3 -- | max Moselle : 17
TACIS | Technical Assistance to the Commonwealth of Independent States (UE) |  | ASN
TAGADA | Tricastin Gravelines Dampière : construction "au galot"
TAM | tampon matériel |  | sigle "Dam"
TAR | tour aéroréfrigérante
TARTAM | tarif intermédiaire entre le prix de marché et les tarifs administrés
TAV | turbine à vapeur
TB | Tableau |  | Bigramme matériel
TBH | toutes barres hautes
TBTBF | très basse température branche froide
TC | Turbine |  | Bigramme matériel
TC | thermocouple
TCD TCDI | technique coût délai (stratégie Industrielle d'achat)
TCI | traitement centralisé information : sous-base de l'application A22 (calculateur de tranche)
TCJC | tronc commun jeune cadre |  | Formation
TCM | télécommunications
TCT | transformateur capacitif de tension
TD | Transf. méca. cont. |  | Bigramme matériel
TdB | tableau de bord
TDD | transition déflagration détonation
TE | Télérupteur |  | Bigramme matériel
TE | transport électrique (entité EDF)
TE | technicien (conduite)
TEA | ? Visite diesel
TEF | Tranche en fonctionnement = TEM |  | sigles R&D
TEG | Traitement des effluents gazeux | Partiellement IPS | Trigramme SE
TEGG | départemengt du CEIDRE
TEH | Travaux Extra horaire
TEM | Tranche en Marche = TEF |  | sigle "Dam"
TEN | Echantillonnage BTE | QS | Trigramme SE
TEP | Traitement des effluents primaires | Partiellement IPS | Trigramme SE
TER | Réservoirs de santé | Partiellement IPS | Trigramme SE
TERRAIN | application "Tout Enregistrer sans Rien Renier pour Analyser et INnover"
TES | Traitement des effluents solides | Partiellement IPS | Trigramme SE
TESE | Technologies et Economie des Systemes Electriques (Département scientifique EDF R&D (Clamart)) |  | sigles R&D
TEU | Traitement des effluents usés | QS | Trigramme SE
TEV | tenue étanche ventilée = Mururoa
TF | Tambour/grille filtre |  | Bigramme matériel
Tf | taux de fréquence des accidents du travail (nombre d'accidents par millions d'heures travaillées)
TFA | très faible activité
Tfg | taux de fréquence global
TG | Manchette taprogge |  | Bigramme matériel
TGE | toutes grappes extraites
TGG | tube guide de grappe
TGI | toutes grappes insérées
TGV | turbine gaz vapeur
TH | Trappe d'isolement |  | Bigramme matériel
TH | Trou d'homme |  | sigle "Dam"
THB | taux horaire brut
THC | titre calcique (Moselle : 40°f)
THE | très haute énergie
THE | très haute efficacité
THF | Thermique à flamme
THI | taux horaire intégré
THM | taux horaire moyen
THP | Trou d'homme pressuriseur |  | sigle "Dam"
THS | Trou d’Homme Secondaire des GV |  | sigle "Dam"
TI | Transfo. d'intensité |  | Bigramme matériel
TIAC | tableau d'information d'aide à la conduite (conséquences d'une RFI)
TIG | tungstène inerte gaz (soudure) |  | soudure
TIPI | transmission des programmes (de production) par intranet |  | COPM
TIR | trains d'intervention regroupés (SYGMA)
TJ | Trémies de pesage |  | Bigramme matériel
TK | Tachyperturbographe |  | Bigramme matériel
TKJ | excitateur à diodes tournantes type polyphase TKJ (terme ALSTOM) Turning? K? Junctions ?
TL | TPL |  | Bigramme matériel
TLOCC | perte totale de la chaine de refroidissement (total loss of cooling chain)
TM | Mach. transf. combus. |  | Bigramme matériel
TMD | transports de matière dangereuses
TME | traitement managérial des écarts
TMI | Three Miles Island (nom d'une centrale américaine ayant subi un grave accident en 1979)
TMR | transport de matière radioactive
TMS | trouble musculo-squelettique
TN | Téléphone |  | Bigramme matériel
TNI | Transport nucleaire international (filiale d'Areva)
TNPC | Taishan Nuclear Power Company (propriétaire des 2 EPR. EDF a 33%)
TO | Touche de choix |  | Bigramme matériel
TO | trou d'œil
TOR | Tout ou Rien (= numérique, logique)
TP | Transfo. principal |  | Bigramme matériel
TP | trou de poing
TP | turbopompe
TPA | turbo-pompes alimentaires
TPEP | Tirer Profit de l'Effet Parc
TPL | tourner-pousser lumineux
TPL TPLR | terminé prolongé lancé (réalisé) : planning d'activité à renseigner
TPS | turbo pompe de secours alimentation de secours des GV
TQ | Chambre de tirage de câbles |  | Bigramme matériel
TR | Transformateur de puissance |  | Bigramme matériel
TR | tranche
TRA | temps de retour actualisé
TRANSSC | TRANsport Safety Standards Committee (AIEA) |  | ASN
TRD | technique - ressources - délais |  | Doc
TRI | Réfrigération BTE | QS | Trigramme SE
TRI | Tricastin
TRI | taux de retour sur investissement |  | budget
TRICE | Toxiques Radioactifs Inflammables Corrosifs Explosifs |  | sigle "Dam"
TRSI | temps de retour sur investissement
TS | Transformateur de soutirage |  | Bigramme matériel
TS | transitoire sensible (il y en a 7)
TSM | Technical Support Mission (WANO)
TSP | ? Terminal d'enregistrement ronde conduite
TSR | total sans réserve
TT | Regard de terre |  | Bigramme matériel
TT | temps de travail
TT | tube transfert
TT | traité thermiquement
TTLE | temps trop long d'exécution
TTS | tranche tête de série
TU | Transformateur de tension |  | Bigramme matériel
TV | Télévision |  | Bigramme matériel
TW | Traversée étanche |  | Bigramme matériel
Tx | test numéro x
TX | Transformateur de vapeur |  | Bigramme matériel
TXS | ? Teleperm XS |  | EPR
TY | Tuyauterie |  | Bigramme matériel
TZ | Transporteur bandes |  | Bigramme matériel
U | message régional RTE : "alerte à la tension"
U2 | critères U2 provenant d'une ancienne consigne de conduite Ultime qui n'existe plus et a été intégrée dans l'APE |  | APE
U3 | consigne conduite Ultime : secours mutuel pompes RIS et EAS (associée avec H4)
U5 | consigne conduite Ultime : mise en œuvre du filtre à sable
UA | Unité d'alarme |  | Bigramme matériel
UA | unité d'article
UATP | Unité d'acquisition et de traitement des paramètres (une par quart de cœur)
UB | Unité de bornes |  | Bigramme matériel
UC | Unité de commande |  | Bigramme matériel
UCE | unité chargée d'étude : CIPN, CNEPE …
UD | Unité de découplage |  | Bigramme matériel
UE | Unité de commande élaborée |  | Bigramme matériel
UE | Union Européenne |  | ASN
UEE | unités d'échanges émettrices (dans UATP)
UF | unités fonctionnelles (7 dans le SPIN) |  | 1300
UFC/l | Unité formant colonie par litre d’eau (unité de comptage des legionnelles)
UFE | Union Française de l'Electricité (branche électricité) |  | sigle "Dam"
UFPI | unité de formation production ingéniérie
UFS | unité de filtration sécurisée
UGA | unité de gestion des alarmes, voie A
UGB | unité de gestion des alarmes, voie B
UHP | ultra haute pression
UI | unité interne (controbloc)
UIC | union des industries chimiques
UIE | = UNIE Unité d'Ingéniérie d'Exploitation (Paris)
UIMM | union des industries mecaniques et metallurgiques
UJ | Unité contacteur |  | Bigramme matériel
UK | Unité clignotante |  | Bigramme matériel
UKEA | United Kingdom Environnemental Agency |  | ASN
ULS | unité logique système : il y en a deux : ULSA et ULSB |  | 1300
ULT | Unité logique de traitement
UM | Unité relais à sortie |  | Bigramme matériel
UM | unité managériale = unité |  | RH
UME | unité mobile d'enrobage (chantier Mercure)
UMR | Unité Mixte de Recherche |  | sigles R&D
UN | Unité de relais RE 3000 |  | Bigramme matériel
UNEmIG | Union Nationale des Employeurs des Industries Gazières |  | sigle "Dam"
UNGG | Uranium naturel graphite gaz (ancienne génération de réacteur) |  | sigles R&D
UNIE | Unité d'Ingéniérie d'Exploitation (Paris) |  | sigle "Dam"
UNIPE | Unité Nationale de l’ingénierie du Parc en exploitation (DIN et DPN) : SUPPRIMEE en 2007 -> UNIE |  | sigles R&D
UNIPEDE | Union Internationale des Producteurs et Distributeurs d’Energie Electrique |  | sigles R&D
UO | Unité de programmateur à cames |  | Bigramme matériel
UOX | Combustible à base d’oxyde d’uranium |  | ASN
UP | Unité de polarité |  | Bigramme matériel
UP | unité de production (thermique et hydraukique)
UPAT | Unité de pilotage des groupes d'arrêt et température
UPP | Unité de pilotage des groupes de puissance
UR | Unité de relayage |  | Bigramme matériel
URSE | unité régionale de système électrique |  | RTE
URT | uranium de retraitement
US | Unité de commande simple |  | Bigramme matériel
US | Ultrasons
US | unité de services
US3D | prototype de carte de flux en 3D, dont est équipée la tranche 1 de Cattenom jusqu'en 2011 = projet MARINE |  | cattenom
USE | unité de services Est
USI | Unité Service d'Ingénierie |  | sigle "Gamma"
USO | unité de service ouest
UT | Unité de temps |  | Bigramme matériel
UT | Ultrasons
UT MeP | Ultrasons Mesure d’Epaisseur
UTGN | Unité de traitement des grandeurs numérisées (fait partie du SPIN)
UTO | Unité Technique Opérationnelle (EDF) |  | ASN
UV | Unité de visualisation |  | Bigramme matériel
UX | Unité de matrice à diodes |  | Bigramme matériel
V | Vapeur principale |  | Ensemble de SE
VA | Vanne air |  | Bigramme matériel
VA | vannes d'arrêts ( vapeur turbine)
VA | visite annuelle
VAE | valorisation acquis expérience |  | RH
VAN | Valeur Actuelle Nette |  | sigles R&D
VAO | Vu Avec Observations |  | sigle "Gamma"
VATESI | Autorité de sûreté lituanienne |  | ASN
VB | Robin. eau. bor. prim. |  | Bigramme matériel
VBG | association des electriciens nucleaires allemands
VC | Visite Complète |  | sigle "Gamma"
VC | Robin. eau de circul. |  | Bigramme matériel
VCA | Nombre de variations de charges lentes |  | Stat. Énergétiques
VCB | Nombre de variations de charges rapides |  | Stat. Énergétiques
VCI | Visite Complète Initiale |  | sigle "Gamma"
VCS | visite commune de sécurité (commune EDF prestataires)
VD | Robin. eau déminér. |  | Bigramme matériel
VD | Visite décennale (Arrêt pour maintenance d’une installation (tous les dix ans)) |  | sigles R&D
VDOC | VDOC Software, entreprise de logiciel basée à Lyon, fournissant des outils de workflow
VDS | visite de sécurité |  | sigle "Dam"
VDS | visite de surveillance (de l'ASN)
VE | Vanne eau brute |  | Bigramme matériel
VE | visite exceptionelle
VERF | Test T2 "VERF" => permet de vérifier le fonctionnement d'une ULS (périodicité 2 mois soit une ULS/mois).
VF | Robin. comb. princ. |  | Bigramme matériel
VFS | volume de feu de sûreté (SFS ou ZFS) (SYGMA)
VG | Robin. CO2 |  | Bigramme matériel
VGB | voir VBG
VH | Robin. huile |  | Bigramme matériel
VHR | Véhicule Hybride rechargeable
VHS | visite hiérarchique de sécurité
VI | Robin. air ventilation |  | Bigramme matériel
VI | vanne intermédiaire (turbine)
VIE | volontariat international en entreprise
Vigy | commune d'implantation du poste électrique RTE d'évacuation de l'énergie de Cattenom |  | Cattenom
VINCI | Valorisation des Innovation, Normalisation-Certification, Conseil, Information (Département scientifique EDF R&D (Clamart)) |  | sigles R&D
VIV | vanne isolement vapeur
VJ | Robin. effluents gazeux |  | Bigramme matériel
VK | Robin. effl. liqu. |  | Bigramme matériel
VL | Robin. eau condensée |  | Bigramme matériel
VM | Robin. comb. allumage |  | Bigramme matériel
VN | Robin. eau circ. noria |  | Bigramme matériel
VO | Robin. réseau poudre |  | Bigramme matériel
VP | Robin. eau primaire |  | Bigramme matériel
VP | Visite partielle (Arrêt pour maintenance d’une installation) |  | sigles R&D
VPC | vote par correspondance
VPP | volume périmètre prix (tableau qui permet de synthétiser avant renouvellement du marché) |  | Achats
VPU | Tuyauteries vapeur à partir des vannes d'isolement vapeur et circuits de purges | QS | Trigramme SE
VQ | Robin. liquide organique |  | Bigramme matériel
VR | Robin. réactif |  | Bigramme matériel
VRE | veille réglementaire environnementale
VS | Robin. effl. solides |  | Bigramme matériel
VS | volet stratégique (du PMT)
VSAB | véhicule de secours aux blessés
VSL | vehicule sanitaire léger
VSO | Vu Sans Observation |  | sigle "Gamma"
VT | Robin. eau potable |  | Bigramme matériel
VT | Visuel
VT | visite terrain
VTM | visite terrain manager
VTR | Valeur Toxicologie de Référence
VU | Robin. sodium |  | Bigramme matériel
VV | Vanne vapeur |  | Bigramme matériel
VVP | Soupapes de Sûreté et évents, vannes d'isolement vapeur | Partiellement IPS | Trigramme SE
VVP | Circuit de vapeur des soupapes/mise sous atmosphère/évents/vannes GV |  | sigle "Dam"
VW | Robin. hélium |  | Bigramme matériel
VX | Robin. argon |  | Bigramme matériel
VY | Robin. hydrogène |  | Bigramme matériel
VZ | Robin. azote |  | Bigramme matériel
W | message RTE : nécessité d'arrêter les baisses afin de préserver les stocks+B1076
WACC | coût moyen pondéré du capital (Weighted Average Cost of Capital)
WANO | World Association of Nuclear Operators |  | ASN
WASSC | WAste Safety Standards Committee (AIEA) |  | ASN
WATRP | Waste management Assessment and Technical Review Programme (expertise AIEA) |  | ASN
WB | Vibreur |  | Bigramme matériel
WD | Traversées |  | Bigramme matériel
WD | Watch-Dog (indicateur sur une carte de régulation)
WENRA | Western European Nuclear Regulators Association (Union européenne) |  | ASN
WGIP | Working Group on Inspection Practices (AEN) |  | ASN
WH | Moule de fab. fûts béton |  | Bigramme matériel
WI | Volant d'inertie |  | Bigramme matériel
Winservir | Application d'enregistrement des relevés terrain de la conduite
WM | Machine à laver (linge) |  | Bigramme matériel
WOAF | "We offer a Future" programme d'échange de personnel avec EnBW
wotan | Dans le palier 900, diagramme de pilotage en DeltaI et Puissance nucléaire
Wr (P,T) | puissance résiduelle
WT | Mesure de température sodium |  | Bigramme matériel
WW | Machine à sécher (linge) |  | Bigramme matériel
X | Energ Totale aborbee par les auxilliaires MWH |  | Stat. Énergétiques
X | PDR de catégorie 1
X | Vapeur auxiliaire |  | Ensemble de SE
XA | Relais d'arrêt |  | Bigramme matériel
XA | Energ Absor auxilliaires pdt l'arret MWH |  | Stat. Énergétiques
XB | Relais bistable |  | Bigramme matériel
XBT | type d'afficheur Télémécanique
XC | Relais contact pas. |  | Bigramme matériel
XCA | Chaudières auxiliaires | QS | Trigramme SE
XD | Relais instant. décl. |  | Bigramme matériel
XE | Relais instant. encl. |  | Bigramme matériel
Xe | Xénon, bien sûr !
XF | Relais de fermeture |  | Bigramme matériel
XG | Relais clignotant |  | Bigramme matériel
XH | Relais de fréquence |  | Bigramme matériel
XI | Relais d'intensité |  | Bigramme matériel
XK | Relais de défaut |  | Bigramme matériel
XM | Relais de marche |  | Bigramme matériel
XM | Energ Absor auxilliaires pdt la marche MWH |  | Stat. Énergétiques
XO | Relais d'ouverture |  | Bigramme matériel
XP | Relais d'antipompage |  | Bigramme matériel
XQ | Relais standard |  | Bigramme matériel
XR | Relais instantané (autres) |  | Bigramme matériel
XS | Relais de surcharge |  | Bigramme matériel
XT | Relais auxil. tempo. |  | Bigramme matériel
XU | Relais voltmétrique |  | Bigramme matériel
XW | Relais de puissance |  | Bigramme matériel
XX | Lot. matériel divers |  | Bigramme matériel
XZ | Relais de détection de terre |  | Bigramme matériel
YA | Mes. ess. neutronique |  | Bigramme matériel
YC | Mes. ess. vitesse |  | Bigramme matériel
YD | Mes. ess. débit |  | Bigramme matériel
YE | Mes. ess. acoustique |  | Bigramme matériel
YF | Mes ess. fréq. phase |  | Bigramme matériel
YG | Mes. ess. anal. physique chimie |  | Bigramme matériel
YH | Mes. ess. temps |  | Bigramme matériel
YI | Mes. ess. intensité |  | Bigramme matériel
YK | Mes. ess. contrainte |  | Bigramme matériel
YL | Mes. ess. luminosité |  | Bigramme matériel
YM | Mes. ess. pos. déplac. |  | Bigramme matériel
YN | Mes. ess. niveau |  | Bigramme matériel
YP | Mes. ess. pression |  | Bigramme matériel
YQ | Mes. ess. puis. réac. |  | Bigramme matériel
YR | Mes. ess. imp. rés. cond. |  | Bigramme matériel
YRS | SE spécifique Fessenheim
YS | Mes. ess. santé |  | Bigramme matériel
YT | Mes. ess. température |  | Bigramme matériel
YU | Mes. ess. tens. élec. |  | Bigramme matériel
YV | Mes. ess. vib. pous. dil. |  | Bigramme matériel
YW | Mes. ess. puis. act. |  | Bigramme matériel
YX | Mes. ess. divers mécanique |  | Bigramme matériel
YY | Mes. ess. divers électrique |  | Bigramme matériel
YZ | Mes. ess. divers physique |  | Bigramme matériel
Z | PDR de catégorie 3
ZAN | matériel mobile de la section ANA |  | sigle "Dam"
ZC | Scrutateur |  | Bigramme matériel
ZC | Zone controlée
ZD | Soufflet de dilatation |  | Bigramme matériel
ZDB | zone de boues
ZE | Séparateur |  | Bigramme matériel
ZF | Surchauffeur |  | Bigramme matériel
ZFA | zone de feu d'accès / d'axe de dégagement |  | incendie
ZFME | zone d'exclusion de corps et produits étrangers
ZFS | zone de feu de sûreté
ZH | Soupape hydraulique (réacteur rapide) |  | Bigramme matériel
ZI | Silencieux (un Zilenzieux, quoi !) |  | Bigramme matériel
ZI | zone d'intervention (SYGMA)
ZIPVA | zone d'interdiction de prise de vue aérienne
ZIT | zone d'interdiction temporaire (de survol du CNPE)
ZK | Synchrocoupleur |  | Bigramme matériel
ZL | Sélecteur |  | Bigramme matériel
ZM | Servomoteur |  | Bigramme matériel
ZNC | capteur essai
ZNP | zone nucléaire propre
ZO | Soudeuse |  | Bigramme matériel
ZO | zone orange |  | RP
ZP | zone protégée |  | RP
ZR | Sécheur |  | Bigramme matériel
ZR | zone rouge |  | RP
ZR | zone renforcée
ZS | Sas |  | Bigramme matériel
ZS | zone surveillée |  | RP
ZT | Shunt |  | Bigramme matériel
ZTD | zone de transition de dudgeonnage (faisceau tubulaire de GV)
ZTR | matériel mobile de la section TOR |  | sigle "Dam"
ZV | Ventilation soufflante |  | Bigramme matériel
ZZ | Sécheur surchauffeur |  | Bigramme matériel
+ | chaque personne a son trigramme et son quadrigramme, qui correspond à son identifiant dans sygma
3393
3392
voir aussi | http://www.industrie.gouv.fr/energie/nucleair/textes/glossaire.htm
http://finance.edf-group.net/dicofi (termes financiers)
http://finances-transfo.edf.fr/SIFG/PGI/glossaire/
http://acronyms.thefreedictionary.com/
sur S : | 2008-03-25
Q.N.S