## Projet
->Définition des besoins
OUTIL CONSOPAC
Nom/référence projet
Date
Contact client
Adresse
Code Postal
Ville
Téléphone
Fax
Chargé d'étude
Société
Adresse
Code Postal
Ville
Téléphone
Fax
PRIX DES ENERGIES
Les prix des énergies sont fournis en unités de combustible et en kWh moyen sur le site :
http://www.industrie.gouv.fr/energie/statisti/f1e_stats.htm
(==> Prix des énergies ==> Dépliant)
|  | Date de mise à jour |  | Août 2007
Prix en euros TTC par kWh PCI
|  | Gaz naturel | 0.0539
|  | Fioul domestique | 0.0638
|  | Electricité | 0.12
|  |  | 102 route de Limours -Domaine de Saint Paul 78471 Saint Rémy Lès Chevreuse Tél: 01.30.85.20.10 |  | Version 1.3 Sept 2008
Note on F33: Indiquer la date de mise à jour des prix des énergies
Note on F36: Conversion de m3 en kWh PCS --> Multiplier les m3 par 10.48 Aussi: PCS/PCI=1.11
Note on F37: 1 litre de fioul = 9.67 kWh PCI
Note on F38: Pour l'électricité, le prix moyen est celui du kWh double tarif 9 kW
Note on G35: Compléter le tableau entièrement. Si une énergie n'est pas utilisée et le prix n'est pas connu, saisir 0.

## Besoins
| <- Projet |  | -> Définition installation
DEFINITION DES BESOINS
8 Alarmes : | Situation - Choisissez un lieu Bâtiment - Précisez la surface du bâtiment Bâtiment - Précisez le mode de description du bâtiment Besoins chauffage - Précisez la température de consigne Besoins ECS - Précisez le nombre d'occupants Besoins ECS - Précisez le profil de consommation Intermittence - précisez le type de programmation de chauffage Rafraîchissement - Précisez le besoin de rafraichissement estival
Situation
| Lieu |  | Côtier
| Température de base | #N/A
| DJU chauffage | #N/A
| Durée de la saison de chauffage | #N/A
Bâtiment
Surface totale à chauffer
| Hauteur sous plafond | 3
| Description du bâtiment |  |  | ->Simplifiée | ->Détaillée
| Coefficient de déperditions volumiques | 0
Besoins de chauffage
Consigne de température intérieure
Intermittence
| Déperditions à la température de base | #N/A |  |  |  | Affiché dépers et besoins | OUI
| Besoins annuels de chauffage | #N/A | #N/A |  |  | 0
Besoins en ECS
Nombre d'ocupants
Comportement
| Consommation journalière | #N/A
| Besoins annuels d'ECS | #N/A
#N/A
Besoins en rafraîchissement
Besoin pris en compte
| Température de confort | 26
| Besoins annuels de rafraîchissement | 0 | #DIV/0!
| Possibilité de corrections manuelles | Désactivée
Listes de validation
[8 empty] | Alsace | Gourmand
[8 empty] | Aquitaine | Standard
[8 empty] | Auvergne | Econome
Bourgogne
Bretagne
Centre
Champagne-Ardenne
Corse
Franche-Comté
Ile-de-France
Languedoc-Roussillon
Limousin
Lorraine
Midi-Pyrénées
Nord-Pas-De-Calais
Basse-Normandie
Haute-Normandie
Pays-De-La-Loire
Picardie
Poitou-Charentes
PACA
Rhône-Alpes
Note on C11: Activer la correction manuelle en bas de feuille pour modifier cette donnée
Note on C12: Activer la correction manuelle en bas de feuille pour modifier cette donnée
Note on C13: Activer la correction manuelle en bas de feuille pour modifier cette donnée
Note on C22: Température réglementaire : 19°C
Note on C23: Par défaut, ralenti à 16 °C
Note on C30: d' eau à 50°C
Note on C36: La température conseillée est de 26°C minimum
Note on E19: Toujours saisir au moins la description simplifiée avant le G manuel
Note on E23: Température de consigne pour le ralenti, si différent de 16°C

## Instal
| <- Définition besoin |  | Definition PAC |  | ->Bilan
DESCRIPTION DES EQUIPEMENTS
| 8 Alarmes : | Saisir le type de PAC La puissance chaud ou le COP nominaux sont manquants Emetteurs - L'émetteur choisi n'est pas compatible avec le type de PAC Régulation - La régulation choisie n'est pas compatible avec le type d'émetteur Précisez la nature de l'appoint de chauffage ECS - Précisez un moyen de production d'ECS Des alarmes sont actives sur la feuille définition des besoins empêchant le calcul Renseignez le type de travaux
Production de chauffage
|  | Type de PAC |  | Capt. Horiz
Puissance nominale
COP nominal
|  | Facteur de dimensionnement | #N/A |  |  | Affichage facteur de dimensionnement | NON
|  | Emetteurs |  |  |  | Affichage rafraichissement | OUI
Régulation
Nature de l'appoint
|  | Rendement | #N/A
Production ECS
Moyen de production
|  | Rendement | #N/A
Volume du ballon d'ECS
|  | Pertes du ballon |  | 1.76
Rafraîchissement
|  | Besoin non pris en compte | PAC réversible
Puissance nominale
EER nominale
|  | Régulation | T°départ cst
Calcul d'économies réalisées
Type de travaux
Chaudière gaz condensation
Rendement moyen annuel
|  | Possibilité de corrections manuelles | Désactivée
[8 empty] | Listes de validation | [5 empty] | Pour mise en forme
[8 empty] | Air/air | Capt. Horiz | Plancher | T°départ cst | Electrique | PAC+appoint | Surf bâtiment | 0
[8 empty] | Air/eau | Capt. Vertic | Radiateur | Loi d'eau | Chaudière gaz | Ballon élec | Rafraîchissement | 0
[8 empty] | Eau/eau |  | VCV |  | Chaudière fioul | Chaudière | Correction PAC | Désactivée
[8 empty] | Glycolée/eau |  | Gainable |  |  |  | Ballon ECS ? | #N/A
Note on D11: Conditions nominales : -Air/eau : +7°C / + 35°C -Eau/eau : +10°C / +35°C -Eau glycolée/eau : 0°C / +35°C
Note on D12: Conditions nominales : -Air/eau : +7°C / + 35°C -Eau/eau : +10°C / +35°C -Eau glycolée/eau : 0°C / +35°C
Note on D13: Les valeurs recommandées pour le facteur de dimensionnement sont: PAC air/eau: 0.6<fd<0.8 PAC eau/eau: 0.8<fd<1.2 PAC eau glycolée/eau: 0.8<fd<1.2 Attention: Toujours Ppac+Pappoint=1.2 x Pdéperditions
Note on D32: Rénovation: Prendre garde à la limitation haute de température que la PAC peut fournir --> Vérifier la compatibilité de températures entre le circuit emetteur et la PAC

## ModelPAC
| <- Définition installation | [12 empty] | ->Bilan
MODELISATION DE LA POMPE A CHALEUR
| 2 Alarmes : |  | Des alarmes sont actives sur la feuille définition des besoins empêchant le calcul Des alarmes sont actives sur la feuille définition de l'installations empêchant le calcul
Performances de la PAC en mode chaud
[6 empty] | Possibilité de corrections manuelles | Désactivée
[16 empty] | Afficher régul | NON
|  | 35 |  | 50 | [5 empty] | 35 |  | 50
| T°sf | Pc | COP | Pc | COP |  | Pc | COP | T°sf | Pc | COP | Pc | COP
|  | #VALUE! | #VALUE! | #VALUE! | #VALUE! | Nominal | 0 | 0 | 0
|  | #VALUE! | #VALUE! | #VALUE! | #VALUE! |  |  |  | 5
|  | #VALUE! | #VALUE! | #VALUE! | #VALUE! |  |  |  | 7
|  | #VALUE! | #VALUE! | #VALUE! | #VALUE! |  |  |  | 15
Haut
Distribution en mode chaud
[6 empty] | Possibilité de corrections manuelles | Désactivée
[16 empty] | Afficher régul | NON
[16 empty] | Afficher loi d'eau manuelle | OUI
| Text 1 : |  | Td1 : | [5 empty] | Text 1 : | -7 | Td1 :
| Text 2 : |  | Td2 : | [5 empty] | Text 2 : | 12 | Td2 | 55
Haut
Performances de la PAC en mode froid
[6 empty] | Possibilité de corrections manuelles | Désactivée |  |  |  | Info: Besoins en rafraichissement non pris en compte
[16 empty] | Afficher perf froid | NON
[16 empty] | Besoins froid | OUI
|  | 7 |  | 18 | [5 empty] | 7 |  | 18
| T°sc | Pf | EER | Pf | EER |  |  |  | T°sc | Pf | EER | Pf | EER
| ?? | #VALUE! | #VALUE! | #VALUE! | #VALUE! |  | Pf | EER | 35 | 3.9 | 2.8 | 5 | 3.5
| ?? | #VALUE! | #VALUE! | #VALUE! | #VALUE! | Nominal | 0 | 0 | 40 | 3.5 | 2.2 | 4.7 | 2.9
Haut
Distribution en mode froid
[6 empty] | Possibilité de corrections manuelles | Désactivée |  |  |  | Info: Besoins en rafraichissement non pris en compte
|  |  |  | T° départ cte | [5 empty] | T° départ cte
|  |  |  | Plancher | 18 |  |  |  |  | Plancher
|  |  |  | VCV | 7 |  |  |  |  | VCV | [5 empty] | Afficher perf froid | NON
|  |  |  | Gainable | 7 |  |  |  |  | Gainable
Haut
Définition des auxiliaires de chauffage
[6 empty] | Possibilité de corrections manuelles | Désactivée
| Nature |  |  | Asservissement |  | Puissance |  |  |  | Asservissement |  |  | Puissance
| #N/A |  |  | #N/A |  | #N/A |  |  |  | Fonctionnement PAC |  |  | 200
| #N/A |  |  | #N/A |  | #N/A |  |  |  | Saison |  |  | 150 |  |  | Afficher aux chauff | NON
| #N/A |  |  | #N/A |  | #N/A |  |  |  | Saison |  |  | 125
Haut
Définition des auxiliaires de rafraichissement
[6 empty] | Possibilité de corrections manuelles | Désactivée
| Nature |  |  | Asservissement |  | Puissance |  |  |  | Asservissement |  |  | Puissance
| #N/A |  |  | #N/A |  | #N/A |  |  |  | Fonctionnement PAC |  |  | 200
| #N/A |  |  | #N/A |  | #N/A |  |  |  | Saison |  |  | 150 |  |  | Afficher aux refroid | NON
| #N/A |  |  | #N/A |  | #N/A |  |  |  | Saison |  |  | 125 |  |  | Besoins froid | OUI
[16 empty] | Total | NON
Haut
Note on I37: Conditions nominales : -Air/eau : +7°C / + 35°C -Eau/eau : +10°C / +35°C -Eau glycolée/eau : 0°C / +35°C
Note on I107: Conditions nominales : -Air/eau : +7°C / + 35°C -Eau/eau : +10°C / +35°C -Eau glycolée/eau : 0°C / +35°C
Note on N118: Saisir au moins la T° de départ pour l'émetteur sélectionné

## Bilan
| Projet | Définition besoins |  | Définition installation |  | Définition PAC
SYNTHESE DU PROJET
| 3 Alarmes : | Des alarmes sont actives sur la feuille définition des besoins empêchant le calcul Des alarmes sont actives sur la feuille définition de l'installation empêchant le calcul Des alarmes sont actives sur la feuille <modélisation de la pompe à chaleur> empêchant le calcul
| Situation |  |  |  | ->Impression rapport
| Lieu | 0
Bâtiment
| Surface totale à chauffer | 0
Besoins de chauffage
| Déperditions | #N/A
| Besoins annuels | #N/A
| Taux de couverture PAC | #N/A |  |  |  |  | Affichage résultat | NON
[7 empty] | Affichage mode froid | OUI
Besoins en ECS
| Consommation journalière | #N/A
Besoins en rafraîchissement
| Besoins annuels | 0
Pompe à chaleur
| Type | 0
|  | Mode chaud | Mode froid
| Puissance nominale | 0 | 0
| COP nominal | 0 | 0
Consommations
| Pompe à chaleur - Chauffage | #VALUE!
| Appoint - Chauffage | #N/A
| Auxiliaires - Chauffage | #N/A
#N/A
| Pompe à chaleur - Rafraîchissement | #N/A
| Auxiliaires - Rafraîchissement | #N/A
Performances
| COP saisonnier PAC | #VALUE!
| COP saisonnier installation sur énergie primaire | #VALUE!
| Rendement production ECS | #N/A
| EER saisonnier PAC | #N/A
| EER saisonnier installation | #N/A
Calcul d'économies réalisées
| Consommation énergie alternative | #N/A
| Exploitation énergie alternative | #N/A
| Exploitation PAC+appoint chauffage | #VALUE!
| Economie sur la saison de chauffe | #N/A
| Exploitation PAC+appoint annuelle | #VALUE!
| Economie annuelle | #N/A
Note on C22: d' eau à 50°C
Note on C43: Si l'appoint est électrique, le COP de l'installation est le rapport des besoins par l'ensemble des consommations (PAC,appoint,auxiliaires) Si l'appoint est hydraulique (chaudière), il faut raisonner en énergie primaire. --> 1kWh électrique=2.58 kWh d'énergie primaire --> 1kWh fioul ou gaz=1 kWh d'énergie primaire
Répartition des consommations
Economies réalisées

## Rapport
Rapport d'étude 1/2 | [5 empty] | Rapport d'étude 2/2
| Référence projet: |  |  | Date: |  |  | Economies réalisées en chauffage: |  |  |  | 0 |  | 0
[8 empty] | Type de travaux |  | 0
| Etude réalisée par: | [6 empty] | ?? |  | Chaudière gaz condensation | 0
0
[8 empty] | ?? |  | #N/A | 0
|  |  | - |  |  |  |  | ?? |  | #VALUE! | 0 | 0
|  |  | Tél: - Fax: |  |  |  |  | Economies réalisées |  | #N/A | 0 | 0
| Pour le compte de: | [5 empty] | Histogramme des économies de chauffage |  |  |  | 0
0
|  |  | - | [7 empty] | 0 | 0
|  |  | Tél: - Fax: | [7 empty] | 0 | 0
Données générales bâtiment
|  | Département |  | Climat | -- | [5 empty] | 0
|  | Surface | [8 empty] | 0
|  | Nbr d'occupants | [8 empty] | 0
|  | Coeff. Dépers. vol. | [8 empty] | 0
Installation
|  | Chauffage | PAC réversible
|  | Rafraîchissement | [8 empty] | 0
|  | Perf. nominales | [8 empty] | 0 | 0
[11 empty] | 0 | 0
|  | ECS | #N/A | [7 empty] | #N/A
Consommations
|  | Besoins Chauffage | #N/A | #N/A
|  | Consommation PAC | #VALUE! | #VALUE!
|  | Consommation appoint | #N/A | #N/A | [6 empty] | Affichage résultat | NON
|  | Taux de couverture | #N/A | [7 empty] | Affichage rafraichissement | OUI
|  | COP saisonnier PAC | #VALUE!
Outil développé par:
|  | Besoins ECS | #N/A | #N/A |  |  |  |  | COSTIC
|  | Consommation ECS | #N/A | #N/A |  |  |  |  | 102 route de Limours - Domaine de St Paul
78470 - St Rémy Lès Chevreuse
|  | Besoins Climatisation | 0 | #DIV/0! |  |  |  |  | Tél: 01.30.85.20.10 - Fax: 01.30.85.20.38
|  | Consommation PAC | #N/A | #N/A |  |  |  |  | www.costic.com - contact@costic.com
|  | EER saisonier PAC | #N/A
Diagramme de consommations
Note on B43: Les légendes sont déplaçables
Note on J11: Les légendes sont déplaçables
Répartition des consommations

## Bat_simpl
<- Retour
DESCRIPTION SIMPLIFIEE DU BATIMENT
| 1 Alarme : | Au moins un des champs n'est pas renseigné
|  | Coefficient de déperditions volumiques : | #N/A
U des murs extérieurs
Vitrage
Surface totale des fenêtres
Plafond
Plancher
Configuration
Note on D18: Voir schémas ci-contre
1 2 3 4

## Bat_det
|  | -> Base de données matériau | [7 empty] | <- Retour
DESCRIPTION DETAILLEE DU BATIMENT
| 23 Alarmes : | Façade 1 - Précisez la composition du mur Façade 1 - Précisez le type d'isolant Façade 1 - Précisez l'épaisseur du mur Façade 1 - Précisez l'épaisseur d'isolant Façade 1 - Précisez la position de l'isolant Façade 1 - Précisez la surface du mur Façade 1 - Précisez la position de la paroi Façade 1 - Précisez l'orientation Il faut décrire au moins 4 façades Plafond 1 - Précisez la composition du plafond Plafond 1 - Précisez le type d'isolant Plafond 1 - Précisez l'épaisseur du plafond Plafond 1 - Précisez l'épaisseur d'isolant Façade 1 - Précisez la surface du plafond Plafond 1 - Précisez la position Plancher 1 - Précisez la composition du plancher Plancher 1 - Précisez le type d'isolant Plancher 1 - Précisez l'épaisseur du plancher Plancher 1 - Précisez l'épaisseur d'isolant Façade 1 - Précisez la surface du plancher Plancher 1 - Précisez la position Vitrage 1 - Précisez la façade Ventilation - Précisez le type de ventilation
| Coefficient de déperditions volumiques : |  | 0
| Murs verticaux | Matériau lourd |  | Isolant |  |  | Position paroi | U calculé | U corrigé | Surface | Orientation
|  | Nature | Epaisseur | Nature | Epaisseur | Position |  | [W/m².K] | [W/m².K] | m²
#N/A
| Plafonds | Matériau lourd |  | Isolant |  | U calculé | U corrigé | Surface | Position
|  | Nature | Epaisseur | Nature | Epaisseur | [W/m².K] | [W/m².K] | m²
| Planchers | Matériau lourd |  | Isolant |  | U calculé | U corrigé | Surface | Position
|  | Nature | Epaisseur | Nature | Epaisseur | [W/m².K] | [W/m².K] | m²
Haut
| Vitrages | Parois | Orientation | Type | Encadrement | U calculé | U corrigé | Surface
[6 empty] | [W/m².K] | [W/m².K] | m²
|  |  |  | Idem 1 | Bois
|  |  |  | Idem 1 | Bois
|  |  |  | Idem 1 | Idem 1
|  |  |  | Idem 1 | Idem 1
|  |  |  | Idem 1 | Idem 1
|  |  |  | Idem 1 | Idem 1
|  |  |  | Idem 1 | Idem 1
|  |  |  | Idem 1 | Idem 1
| Portes | Type | U calculé | U corrigé | Surface
|  |  | [W/m².K] | [W/m².K] | m²
2
Ventilation
| Type de ventilation |  | Renouvel air [vol/h] | Taux corrigé [vol/h] | [7 empty] | Haut
#N/A
Listes de validation
[13 empty] | Idem 1 | Idem 1 | Idem 1 | Idem 1 | Nord | Idem 1 | Idem 1 | Idem 1 | Idem 1 | Idem 1 | Idem 1 | Bois pleine | Ventilation naturelle
[13 empty] | Plâtre | Aucun | Intérieur | Extérieur | Nord-Est | Plâtre | Extérieur | Plâtre | Extérieur | SV | Bois | Bois isolante | VMC classique
[13 empty] | Mortier | Polyuréthane | Extérieur | Local non.chauf | Est | Béton | Sous comble non isolé | Béton | Sur vide sanitaire | DV 12mm | Métal | PVC | VMC hygro
[13 empty] | Béton | Polyst. Expansé |  | Véranda | Sud-Est | Tuile | Sous comble isolé | Entrevous brique | Sur terre plein | DV absorbant | PVC | -
[13 empty] | Briq. Creu. Class. | Polyst. Extrudé |  |  | Sud | Ardoise |  | Entrevous béton | Sur cave enterrée | Pavé de verre | - | -
[13 empty] | Briq. Creu. Alvéol. | Laine de verre |  |  | Sud-Ouest | - |  | - |  | - | - | -
[13 empty] | Brique pleine | Laine de roche |  |  | Ouest | - |  | - |  | - | - | -
[13 empty] | Parpaing < 20cm | Lame d'air |  |  | Nord-Ouest | - |  | - |  | - | - | -
[13 empty] | Parpaing > 20 cm | - |  |  |  | - |  | - |  | - | -
[13 empty] | Pierre tendre | - |  |  |  | - |  | - |  | -
[13 empty] | Pierre dure | -
[13 empty] | - | -
-
-
-
-
Note on E84: Ventilation + infiltrations
Répartition des déperditions

## Catalog
<- Retour
CATALOGUE DE MATERIAUX
| Murs extérieurs |  | Plafonds |  | Vitrages
| Matériau | Lambda | Matériau | Lambda | Type | Menuiserie | U | Facteur encadrement | Facteur solaire
|  | [W/m.K] |  | [W/m.K] |  |  | [W/m².K]
| Plâtre | 0.35 | Plâtre | 0.35 | SV | Bois | 4 | 0.55 | 0.87
| Mortier | 1.15 | Béton | 1.75 | SV | Métal | 6.15 | 0.75 | 0.87
| Béton | 1.75 | Tuile | 1.15 | SV | PVC | 3.8 | 0.6 | 0.87
| Briq. Creu. Class. | 0.5 | Ardoise | 2 | DV 12mm | Bois | 2.95 | 0.55 | 0.79
| Briq. Creu. Alvéol. | 0.37 |  |  | DV 12mm | Métal | 4.3 | 0.75 | 0.79
| Brique pleine | 1.1 |  |  | DV 12mm | PVC | 2.6 | 0.6 | 0.79
| Parpaing < 20cm | 0.9 |  |  | DV absorbant | Bois | 2.5 | 0.55 | 0.5
| Parpaing > 20 cm | 0.75 |  |  | DV absorbant | Métal | 3.3 | 0.75 | 0.5
| Pierre tendre | 1.5 |  |  | DV absorbant | PVC | 2.2 | 0.6 | 0.5
| Pierre dure | 2.5 |  |  | Pavé de verre | Bois | 3 | 0.95 | 0.65
[5 empty] | Pavé de verre | Métal | 3 | 0.95 | 0.65
[5 empty] | Pavé de verre | PVC | 3 | 0.95 | 0.65
| Isolants |  | Planchers |  | Portes
| Matériau | Lambda | Matériau | Lambda | Type | U
|  | [W/m.K] |  | [W/m.K] |  | [W/m².K]
| Polyuréthane | 0.025 | Plâtre | 0.35 | Bois pleine | 3.5
| Polyst. Expansé | 0.04 | Béton | 1.75 | Bois isolante | 1
| Polyst. Extrudé | 0.03 | Entrevous brique | 0.8 | PVC | 1
| Laine de verre | 0.04 | Entrevous béton | 1.3
| Laine de roche | 0.04
| Lame d'air | 0.14

## Calcul (hidden)
Situation |  | Ville | 0 | Côtier |  |  |  | Total | Jour | Jour corrig
|  | T°base | #N/A |  |  |  | Chauffage | #N/A | #N/A | #N/A | #N/A
|  | T°base corrig | #N/A |  |  |  | Ralenti | #N/A | #N/A | #N/A | #N/A
|  | T°dim PAC | #N/A |  |  |  | Saison chauff | #N/A | #N/A | #N/A | #N/A
|  | Tstd | #N/A |  |  |  | Rafraichissement | #N/A | #N/A | #N/A | #N/A
|  | nb j | #N/A |  |  |  | Année | #N/A | #N/A | #N/A | #N/A
|  | nb j été | #N/A |  |  |  |  | Ratio correcteur | #N/A | [7 empty] | 0
|  | DJU | #N/A
|  | nb j corrig | #N/A
|  | nb j corrig été | #N/A
|  | DJU corrig | #N/A
|  | DT | #N/A
|  | Dh | #N/A
|  | Dh été | #N/A |  | régr J/N
|  | Min | #N/A | a: | #N/A
|  | Max | #N/A | b: | #N/A
Bâtiment |  | Surface | 0
|  | HSP | 3
|  | HSP corrig | 0
|  | Volume | 0
Ponts thermiques
Calcul du G | Murs verticaux |  | 0 | Lambda | e | R |  | Lambda | e | R |  | Rconv | U | Ucorrec | Tau | S | W/K | nature isol | coef isol | coef isol moyen |  | U x S | Orientation
Mode détaillé |  |  | 0 | #N/A | 0 | #N/A | 0 | 0 | 0 | 0 | 0 | 0 | #N/A | 0 | #N/A | 0 | 0 | 0 | 0% | #DIV/0! |  | #N/A | 0 | #N/A |  | Nord | 0 | Nord
|  |  | 0 | 0 | 0 | 0 | 0 | 0 | 0 | 0 | 0 | 0 | 0 | 0 | 0 | 0 | 0 | 0 | 0% |  |  | 0 | #N/A | #N/A |  | Nord-Est | 45 | Nord-Est
|  |  | 0 | 0 | 0 | 0 | 0 | 0 | 0 | 0 | 0 | 0 | 0 | 0 | 0 | 0 | 0 | 0 | 0% |  |  | 0 | #N/A | #N/A |  | Est | 90 | Est
|  |  | 0 | 0 | 0 | 0 | 0 | 0 | 0 | 0 | 0 | 0 | 0 | 0 | 0 | 0 | 0 | 0 | 0% |  |  | 0 | #N/A | #N/A |  | Sud-Est | 135 | Sud-Est
|  |  | 0 | 0 | 0 | 0 | 0 | 0 | 0 | 0 | 0 | 0 | 0 | 0 | 0 | 0 | 0 | 0 | 0% |  |  | 0 | 0 |  |  | Sud | 180 | Sud
|  |  | 0 | 0 | 0 | 0 | 0 | 0 | 0 | 0 | 0 | 0 | 0 | 0 | 0 | 0 | 0 | 0 | 0% |  |  | 0 | 0 |  |  | Sud-Ouest | 225 | Sud-Ouest
|  |  | 0 | 0 | 0 | 0 | 0 | 0 | 0 | 0 | 0 | 0 | 0 | 0 | 0 | 0 | 0 | 0 | 0% |  |  | 0 | 0 |  |  | Ouest | 270 | Ouest
|  |  | 0 | 0 | 0 | 0 | 0 | 0 | 0 | 0 | 0 | 0 | 0 | 0 | 0 | 0 | 0 | 0 | 0% |  |  | 0 | 0 |  |  | Nord-Ouest | 315 | Nord-Ouest
[26 empty] | Nord | 360 | Nord
| Plafonds |  |  | Lambda | e | R |  | Lambda | e | R | Rconv | U | Ucorrec |  | Tau | S | W/K
|  |  | 0 | 0 | 0 | 0 | 0 | 0 | 0 | 0 | 0 | 0 | 0 | 0 | #N/A | 0 | 0
|  |  | 0 | 0 | 0 | 0 | 0 | 0 | 0 | 0 | 0 | 0 | 0 | 0 | 0 | 0 | 0
|  |  | 0 | 0 | 0 | 0 | 0 | 0 | 0 | 0 | 0 | 0 | 0 | 0 | 0 | 0 | 0
| Planchers |  |  | Lambda | e | R |  | Lambda | e | R | Rconv | U | Ucorrec |  | Tau | S | W/K
|  |  | 0 | 0 | 0 | 0 | 0 | 0 | 0 | 0 | 0 | 0 | 0 | 0 | #N/A | 0 | 0
|  |  | 0 | 0 | 0 | 0 | 0 | 0 | 0 | 0 | 0 | 0 | 0 | 0 | 0 | 0 | 0
|  |  | 0 | 0 | 0 | 0 | 0 | 0 | 0 | 0 | 0 | 0 | 0 | 0 | 0 | 0 | 0
| Vitrages | 0 | Parois | Orientation |  | Type | Encadrement | Facteur encadrement | Facteur solaire | S solaire |  | U | Ucorrec |  |  | S | W/K |  |  | Type | Menuiserie | [12 empty] | U | Facteur encadrement | Facteur solaire
[5 empty] | 0 | 0 | 0 | 0 | 0 | 0 |  | 0 | 0 |  |  | 0 | 0 |  |  |  |  | Vitr 1 | Vitr 2 | Vitr 3 | Vitr 4 | Vitr 5 | Vitr 6 | Vitr 7 | Vitr 8 | Vitr 9 | Vitr 10 | Vitr 11 | Vitr 12 | [W/m².K]
[5 empty] | 0 | 0 | 0 | 0 | 0 | 0 |  | 0 | 0 |  |  | 0 | 0 |  |  | SV | Bois | 0 | 0 | 0 | 0 | 0 | 0 | 0 | 0 | 0 | 0 | 0 | 0 | 4 | 0.55 | 0.87 | 0
[5 empty] | 0 | 0 | 0 | 0 | 0 | 0 |  | 0 | 0 |  |  | 0 | 0 |  |  | SV | Métal | 0 | 0 | 0 | 0 | 0 | 0 | 0 | 0 | 0 | 0 | 0 | 0 | 6.15 | 0.75 | 0.87 | 0
[5 empty] | 0 | 0 | 0 | 0 | 0 | 0 |  | 0 | 0 |  |  | 0 | 0 |  |  | SV | PVC | 0 | 0 | 0 | 0 | 0 | 0 | 0 | 0 | 0 | 0 | 0 | 0 | 3.8 | 0.6 | 0.87 | 0
[5 empty] | 0 | 0 | 0 | 0 | 0 | 0 |  | 0 | 0 |  |  | 0 | 0 |  |  | DV 12mm | Bois | 0 | 0 | 0 | 0 | 0 | 0 | 0 | 0 | 0 | 0 | 0 | 0 | 2.95 | 0.55 | 0.79 | 0
[5 empty] | 0 | 0 | 0 | 0 | 0 | 0 |  | 0 | 0 |  |  | 0 | 0 |  |  | DV 12mm | Métal | 0 | 0 | 0 | 0 | 0 | 0 | 0 | 0 | 0 | 0 | 0 | 0 | 4.3 | 0.75 | 0.79 | 0
[5 empty] | 0 | 0 | 0 | 0 | 0 | 0 |  | 0 | 0 |  |  | 0 | 0 |  |  | DV 12mm | PVC | 0 | 0 | 0 | 0 | 0 | 0 | 0 | 0 | 0 | 0 | 0 | 0 | 2.6 | 0.6 | 0.79 | 0
[5 empty] | 0 | 0 | 0 | 0 | 0 | 0 |  | 0 | 0 |  |  | 0 | 0 |  |  | DV absorbant | Bois | 0 | 0 | 0 | 0 | 0 | 0 | 0 | 0 | 0 | 0 | 0 | 0 | 2.5 | 0.55 | 0.5 | 0
[5 empty] | 0 | 0 | 0 | 0 | 0 | 0 |  | 0 | 0 |  |  | 0 | 0 |  |  | DV absorbant | Métal | 0 | 0 | 0 | 0 | 0 | 0 | 0 | 0 | 0 | 0 | 0 | 0 | 3.3 | 0.75 | 0.5 | 0
[5 empty] | 0 | 0 | 0 | 0 | 0 | 0 |  | 0 | 0 |  |  | 0 | 0 |  |  | DV absorbant | PVC | 0 | 0 | 0 | 0 | 0 | 0 | 0 | 0 | 0 | 0 | 0 | 0 | 2.2 | 0.6 | 0.5
[5 empty] | 0 | 0 | 0 | 0 | 0 | 0 |  | 0 | 0 |  |  | 0 | 0 |  |  | Pavé de verre | Bois | 0 | 0 | 0 | 0 | 0 | 0 | 0 | 0 | 0 | 0 | 0 | 0 | 3 | 0.95 | 0.65
[5 empty] | 0 | 0 | 0 | 0 | 0 | 0 |  | 0 | 0 |  |  | 0 | 0 |  |  | Pavé de verre | Métal | 0 | 0 | 0 | 0 | 0 | 0 | 0 | 0 | 0 | 0 | 0 | 0 | 3 | 0.95 | 0.65
[20 empty] | Pavé de verre | PVC | 0 | 0 | 0 | 0 | 0 | 0 | 0 | 0 | 0 | 0 | 0 | 0 | 3 | 0.95 | 0.65
| Portes |  | Type | [8 empty] | U | Ucorrec |  |  | S | W/K |  |  | 0 | 0 | [12 empty] | 0 | 0 | 0 | bar: Vitr 1 to Vitr 12
|  |  | 0 | [8 empty] | 0 | 0 |  |  | 0 | 0 |  |  | 0 | 0 | [12 empty] | 0 | 0 | 0 | bar: Vitr 1 to Vitr 12
|  |  | 0 | [8 empty] | 0 | 0 |  |  | 0 | 0 |  |  | 0 | 0 | [12 empty] | 0 | 0 | 0 | bar: Vitr 1 to Vitr 12
|  |  | 0 | [8 empty] | 0 | 0 |  |  | 0 | 0 |  |  | 0 | 0 | [12 empty] | 0 | 0 | 0 | bar: Vitr 1 to Vitr 12
|  |  | 0 | [8 empty] | 0 | 0 |  |  | 0 | 0 |  |  | 0 | 0 | [12 empty] | 0 | 0 | 0 | bar: Vitr 1 to Vitr 12
| Ventilation |  |  | Tx | Tx corrig | [11 empty] | W/K
|  | Débit | 0 | #N/A | 0 | [11 empty] | #N/A
| Total |  | W/K
Murs verticaux
Plafonds
Planchers
Vitrages
Portes
Ponts thermiques
Ventilation
Total
|  | G: | 0
Calcul du G |  | Murs | Vitrage | Plafond | Plancher | Configurat° | N° cas | G | Surf Fenêtre | Facteur encadrement | Facteur solaire | S Sol | Smur
Mode simplifié |  | 0 | 0 | 0 | 0 | 0 |  |  | 0 | #N/A | #N/A | #N/A | 0
|  | 0 | 0 | 0 | 0 | 0 | -160 | #N/A
Calcul du G | G affiché | 0 | => | 0
Synthèse | Correction | 0
| G retenu : | 0
| Déper à Tb | #N/A
Besoins chauffage | Consigne 1 | 0
| Ralenti | 0 | 0
| Consigne 2 | 0
| Occ | 0
| Besoins annuels | #N/A | #N/A
ECS |  | Profil | 0 |  |  |  | Liste de choix
|  | Conso | #N/A | Conso corrig | 0 |  | #N/A
|  | Conso retenue | #N/A |  |  |  | #N/A
|  | Conso annuelle | #N/A |  |  |  | #N/A
|  | T°eau froide | 12
En considérant des besoins en m3 à une température de 50°C |  | Conso annuelle | #N/A
|  | Moyen de production | 0
Apports solaires | Tstd | #N/A
|  | m | p | S solaire
|  | W/m².°F | W/m² | m²
| H | #N/A | #N/A | 0
| S | #N/A | #N/A | ??
| SW | #N/A | #N/A | ??
| W | #N/A | #N/A | ??
| NW | #N/A | #N/A | ??
| N | #N/A | #N/A | ??
| NE | #N/A | #N/A | ??
| E | #N/A | #N/A | ??
| SE | #N/A | #N/A | ??
| Saison chauffage | T°ext corr | H | S | SW | W | NW | N | NE | E | SE | Total
Apports solaires |  | °C | [9 empty] | W | bar: #N/A H to ?? SE
|  | #N/A | #N/A | #N/A | #N/A | #N/A | #N/A | #N/A | #N/A | #N/A | #N/A | #N/A
|  | #N/A | #N/A | #N/A | #N/A | #N/A | #N/A | #N/A | #N/A | #N/A | #N/A | #N/A
|  | #N/A | #N/A | #N/A | #N/A | #N/A | #N/A | #N/A | #N/A | #N/A | #N/A | #N/A
|  | #N/A | #N/A | #N/A | #N/A | #N/A | #N/A | #N/A | #N/A | #N/A | #N/A | #N/A
|  | #N/A | #N/A | #N/A | #N/A | #N/A | #N/A | #N/A | #N/A | #N/A | #N/A | #N/A
|  | #N/A | #N/A | #N/A | #N/A | #N/A | #N/A | #N/A | #N/A | #N/A | #N/A | #N/A
|  | #N/A | #N/A | #N/A | #N/A | #N/A | #N/A | #N/A | #N/A | #N/A | #N/A | #N/A
|  | #N/A | #N/A | #N/A | #N/A | #N/A | #N/A | #N/A | #N/A | #N/A | #N/A | #N/A
|  | #N/A | #N/A | #N/A | #N/A | #N/A | #N/A | #N/A | #N/A | #N/A | #N/A | #N/A
|  | #N/A | #N/A | #N/A | #N/A | #N/A | #N/A | #N/A | #N/A | #N/A | #N/A | #N/A
|  | #N/A | #N/A | #N/A | #N/A | #N/A | #N/A | #N/A | #N/A | #N/A | #N/A | #N/A
|  | #N/A | #N/A | #N/A | #N/A | #N/A | #N/A | #N/A | #N/A | #N/A | #N/A | #N/A
|  | #N/A | #N/A | #N/A | #N/A | #N/A | #N/A | #N/A | #N/A | #N/A | #N/A | #N/A
|  | #N/A | #N/A | #N/A | #N/A | #N/A | #N/A | #N/A | #N/A | #N/A | #N/A | #N/A
|  | #N/A | #N/A | #N/A | #N/A | #N/A | #N/A | #N/A | #N/A | #N/A | #N/A | #N/A
|  | #N/A | #N/A | #N/A | #N/A | #N/A | #N/A | #N/A | #N/A | #N/A | #N/A | #N/A
|  | #N/A | #N/A | #N/A | #N/A | #N/A | #N/A | #N/A | #N/A | #N/A | #N/A | #N/A
|  | #N/A | #N/A | #N/A | #N/A | #N/A | #N/A | #N/A | #N/A | #N/A | #N/A | #N/A
|  | #N/A | #N/A | #N/A | #N/A | #N/A | #N/A | #N/A | #N/A | #N/A | #N/A | #N/A
|  | #N/A | #N/A | #N/A | #N/A | #N/A | #N/A | #N/A | #N/A | #N/A | #N/A | #N/A
|  | #N/A | #N/A | #N/A | #N/A | #N/A | #N/A | #N/A | #N/A | #N/A | #N/A | #N/A
|  | #N/A | #N/A | #N/A | #N/A | #N/A | #N/A | #N/A | #N/A | #N/A | #N/A | #N/A
|  | #N/A | #N/A | #N/A | #N/A | #N/A | #N/A | #N/A | #N/A | #N/A | #N/A | #N/A
|  | #N/A | #N/A | #N/A | #N/A | #N/A | #N/A | #N/A | #N/A | #N/A | #N/A | #N/A
|  | #N/A | #N/A | #N/A | #N/A | #N/A | #N/A | #N/A | #N/A | #N/A | #N/A | #N/A
|  | #N/A | #N/A | #N/A | #N/A | #N/A | #N/A | #N/A | #N/A | #N/A | #N/A | #N/A
|  | #N/A | #N/A | #N/A | #N/A | #N/A | #N/A | #N/A | #N/A | #N/A | #N/A | #N/A
|  | #N/A | #N/A | #N/A | #N/A | #N/A | #N/A | #N/A | #N/A | #N/A | #N/A | #N/A
|  | #N/A | #N/A | #N/A | #N/A | #N/A | #N/A | #N/A | #N/A | #N/A | #N/A | #N/A
|  | #N/A | #N/A | #N/A | #N/A | #N/A | #N/A | #N/A | #N/A | #N/A | #N/A | #N/A
|  | #N/A | #N/A | #N/A | #N/A | #N/A | #N/A | #N/A | #N/A | #N/A | #N/A | #N/A
|  | #N/A | #N/A | #N/A | #N/A | #N/A | #N/A | #N/A | #N/A | #N/A | #N/A | #N/A
|  | #N/A | #N/A | #N/A | #N/A | #N/A | #N/A | #N/A | #N/A | #N/A | #N/A | #N/A
|  | #N/A | #N/A | #N/A | #N/A | #N/A | #N/A | #N/A | #N/A | #N/A | #N/A | #N/A
|  | #N/A | #N/A | #N/A | #N/A | #N/A | #N/A | #N/A | #N/A | #N/A | #N/A | #N/A
|  | #N/A | #N/A | #N/A | #N/A | #N/A | #N/A | #N/A | #N/A | #N/A | #N/A | #N/A
|  | #N/A | #N/A | #N/A | #N/A | #N/A | #N/A | #N/A | #N/A | #N/A | #N/A | #N/A
|  | #N/A | #N/A | #N/A | #N/A | #N/A | #N/A | #N/A | #N/A | #N/A | #N/A | #N/A
|  | #N/A | #N/A | #N/A | #N/A | #N/A | #N/A | #N/A | #N/A | #N/A | #N/A | #N/A
|  | #N/A | #N/A | #N/A | #N/A | #N/A | #N/A | #N/A | #N/A | #N/A | #N/A | #N/A
Saison de chauffage
|  |  | #N/A H: 0; ?? SW: Heures jour; ?? N: Heures jour corrig; ?? E: Besoins bruts |  |  |  | App Sol |  |  | App interne |  |  | Besoins nets | [6 empty] | Pour graph
| T°ext | T°ext corr | Consigne 1 | Ralenti | Répart | Consigne 1 | Ralenti | Consigne 1 | Ralenti | Consigne 1 |  | Ralenti |  | Total | Consigne 1 | Ralenti | Total | Consigne 1 | Ralenti | Total | Consigne 1 |  | Ralenti |  | Total | T°nc
| °C | °C | h | h |  | h | h | h | h | kW | kWh | kW | kWh | kWh | kWh | kWh | kWh | kWh | kWh | kWh | kWh | kW | kWh | kW | kWh
| -13 | #N/A | #N/A | #N/A | #N/A | #N/A | #N/A | #N/A | #N/A | #N/A | #N/A | #N/A | #N/A | #N/A | #N/A | #N/A | #N/A | #N/A | #N/A | #N/A | #N/A | #N/A | #N/A | #N/A | #N/A | #N/A
| -12 | #N/A | #N/A | #N/A | #N/A | #N/A | #N/A | #N/A | #N/A | #N/A | #N/A | #N/A | #N/A | #N/A | #N/A | #N/A | #N/A | #N/A | #N/A | #N/A | #N/A | #N/A | #N/A | #N/A | #N/A | #N/A
| -11 | #N/A | #N/A | #N/A | #N/A | #N/A | #N/A | #N/A | #N/A | #N/A | #N/A | #N/A | #N/A | #N/A | #N/A | #N/A | #N/A | #N/A | #N/A | #N/A | #N/A | #N/A | #N/A | #N/A | #N/A | #N/A
| -10 | #N/A | #N/A | #N/A | #N/A | #N/A | #N/A | #N/A | #N/A | #N/A | #N/A | #N/A | #N/A | #N/A | #N/A | #N/A | #N/A | #N/A | #N/A | #N/A | #N/A | #N/A | #N/A | #N/A | #N/A | #N/A
| -9 | #N/A | #N/A | #N/A | #N/A | #N/A | #N/A | #N/A | #N/A | #N/A | #N/A | #N/A | #N/A | #N/A | #N/A | #N/A | #N/A | #N/A | #N/A | #N/A | #N/A | #N/A | #N/A | #N/A | #N/A | #N/A
| -8 | #N/A | #N/A | #N/A | #N/A | #N/A | #N/A | #N/A | #N/A | #N/A | #N/A | #N/A | #N/A | #N/A | #N/A | #N/A | #N/A | #N/A | #N/A | #N/A | #N/A | #N/A | #N/A | #N/A | #N/A | #N/A
| -7 | #N/A | #N/A | #N/A | #N/A | #N/A | #N/A | #N/A | #N/A | #N/A | #N/A | #N/A | #N/A | #N/A | #N/A | #N/A | #N/A | #N/A | #N/A | #N/A | #N/A | #N/A | #N/A | #N/A | #N/A | #N/A
| -6 | #N/A | #N/A | #N/A | #N/A | #N/A | #N/A | #N/A | #N/A | #N/A | #N/A | #N/A | #N/A | #N/A | #N/A | #N/A | #N/A | #N/A | #N/A | #N/A | #N/A | #N/A | #N/A | #N/A | #N/A | #N/A
| -5 | #N/A | #N/A | #N/A | #N/A | #N/A | #N/A | #N/A | #N/A | #N/A | #N/A | #N/A | #N/A | #N/A | #N/A | #N/A | #N/A | #N/A | #N/A | #N/A | #N/A | #N/A | #N/A | #N/A | #N/A | #N/A
| -4 | #N/A | #N/A | #N/A | #N/A | #N/A | #N/A | #N/A | #N/A | #N/A | #N/A | #N/A | #N/A | #N/A | #N/A | #N/A | #N/A | #N/A | #N/A | #N/A | #N/A | #N/A | #N/A | #N/A | #N/A | #N/A
| -3 | #N/A | #N/A | #N/A | #N/A | #N/A | #N/A | #N/A | #N/A | #N/A | #N/A | #N/A | #N/A | #N/A | #N/A | #N/A | #N/A | #N/A | #N/A | #N/A | #N/A | #N/A | #N/A | #N/A | #N/A | #N/A
| -2 | #N/A | #N/A | #N/A | #N/A | #N/A | #N/A | #N/A | #N/A | #N/A | #N/A | #N/A | #N/A | #N/A | #N/A | #N/A | #N/A | #N/A | #N/A | #N/A | #N/A | #N/A | #N/A | #N/A | #N/A | #N/A
| -1 | #N/A | #N/A | #N/A | #N/A | #N/A | #N/A | #N/A | #N/A | #N/A | #N/A | #N/A | #N/A | #N/A | #N/A | #N/A | #N/A | #N/A | #N/A | #N/A | #N/A | #N/A | #N/A | #N/A | #N/A | #N/A
| 0 | #N/A | #N/A | #N/A | #N/A | #N/A | #N/A | #N/A | #N/A | #N/A | #N/A | #N/A | #N/A | #N/A | #N/A | #N/A | #N/A | #N/A | #N/A | #N/A | #N/A | #N/A | #N/A | #N/A | #N/A | #N/A
| 1 | #N/A | #N/A | #N/A | #N/A | #N/A | #N/A | #N/A | #N/A | #N/A | #N/A | #N/A | #N/A | #N/A | #N/A | #N/A | #N/A | #N/A | #N/A | #N/A | #N/A | #N/A | #N/A | #N/A | #N/A | #N/A
| 2 | #N/A | #N/A | #N/A | #N/A | #N/A | #N/A | #N/A | #N/A | #N/A | #N/A | #N/A | #N/A | #N/A | #N/A | #N/A | #N/A | #N/A | #N/A | #N/A | #N/A | #N/A | #N/A | #N/A | #N/A | #N/A
| 3 | #N/A | #N/A | #N/A | #N/A | #N/A | #N/A | #N/A | #N/A | #N/A | #N/A | #N/A | #N/A | #N/A | #N/A | #N/A | #N/A | #N/A | #N/A | #N/A | #N/A | #N/A | #N/A | #N/A | #N/A | #N/A
| 4 | #N/A | #N/A | #N/A | #N/A | #N/A | #N/A | #N/A | #N/A | #N/A | #N/A | #N/A | #N/A | #N/A | #N/A | #N/A | #N/A | #N/A | #N/A | #N/A | #N/A | #N/A | #N/A | #N/A | #N/A | #N/A
| 5 | #N/A | #N/A | #N/A | #N/A | #N/A | #N/A | #N/A | #N/A | #N/A | #N/A | #N/A | #N/A | #N/A | #N/A | #N/A | #N/A | #N/A | #N/A | #N/A | #N/A | #N/A | #N/A | #N/A | #N/A | #N/A
| 6 | #N/A | #N/A | #N/A | #N/A | #N/A | #N/A | #N/A | #N/A | #N/A | #N/A | #N/A | #N/A | #N/A | #N/A | #N/A | #N/A | #N/A | #N/A | #N/A | #N/A | #N/A | #N/A | #N/A | #N/A | #N/A
| 7 | #N/A | #N/A | #N/A | #N/A | #N/A | #N/A | #N/A | #N/A | #N/A | #N/A | #N/A | #N/A | #N/A | #N/A | #N/A | #N/A | #N/A | #N/A | #N/A | #N/A | #N/A | #N/A | #N/A | #N/A | #N/A
| 8 | #N/A | #N/A | #N/A | #N/A | #N/A | #N/A | #N/A | #N/A | #N/A | #N/A | #N/A | #N/A | #N/A | #N/A | #N/A | #N/A | #N/A | #N/A | #N/A | #N/A | #N/A | #N/A | #N/A | #N/A | #N/A
| 9 | #N/A | #N/A | #N/A | #N/A | #N/A | #N/A | #N/A | #N/A | #N/A | #N/A | #N/A | #N/A | #N/A | #N/A | #N/A | #N/A | #N/A | #N/A | #N/A | #N/A | #N/A | #N/A | #N/A | #N/A | #N/A
| 10 | #N/A | #N/A | #N/A | #N/A | #N/A | #N/A | #N/A | #N/A | #N/A | #N/A | #N/A | #N/A | #N/A | #N/A | #N/A | #N/A | #N/A | #N/A | #N/A | #N/A | #N/A | #N/A | #N/A | #N/A | #N/A
| 11 | #N/A | #N/A | #N/A | #N/A | #N/A | #N/A | #N/A | #N/A | #N/A | #N/A | #N/A | #N/A | #N/A | #N/A | #N/A | #N/A | #N/A | #N/A | #N/A | #N/A | #N/A | #N/A | #N/A | #N/A | #N/A
| 12 | #N/A | #N/A | #N/A | #N/A | #N/A | #N/A | #N/A | #N/A | #N/A | #N/A | #N/A | #N/A | #N/A | #N/A | #N/A | #N/A | #N/A | #N/A | #N/A | #N/A | #N/A | #N/A | #N/A | #N/A | #N/A
| 13 | #N/A | #N/A | #N/A | #N/A | #N/A | #N/A | #N/A | #N/A | #N/A | #N/A | #N/A | #N/A | #N/A | #N/A | #N/A | #N/A | #N/A | #N/A | #N/A | #N/A | #N/A | #N/A | #N/A | #N/A | #N/A
| 14 | #N/A | #N/A | #N/A | #N/A | #N/A | #N/A | #N/A | #N/A | #N/A | #N/A | #N/A | #N/A | #N/A | #N/A | #N/A | #N/A | #N/A | #N/A | #N/A | #N/A | #N/A | #N/A | #N/A | #N/A | #N/A
| 15 | #N/A | #N/A | #N/A | #N/A | #N/A | #N/A | #N/A | #N/A | #N/A | #N/A | #N/A | #N/A | #N/A | #N/A | #N/A | #N/A | #N/A | #N/A | #N/A | #N/A | #N/A | #N/A | #N/A | #N/A | #N/A
| 16 | #N/A | #N/A | #N/A | #N/A | #N/A | #N/A | #N/A | #N/A | #N/A | #N/A | #N/A | #N/A | #N/A | #N/A | #N/A | #N/A | #N/A | #N/A | #N/A | #N/A | #N/A | #N/A | #N/A | #N/A | #N/A
| 17 | #N/A | #N/A | #N/A | #N/A | #N/A | #N/A | #N/A | #N/A | #N/A | #N/A | #N/A | #N/A | #N/A | #N/A | #N/A | #N/A | #N/A | #N/A | #N/A | #N/A | #N/A | #N/A | #N/A | #N/A | #N/A
| 18 | #N/A | #N/A | #N/A | #N/A | #N/A | #N/A | #N/A | #N/A | #N/A | #N/A | #N/A | #N/A | #N/A | #N/A | #N/A | #N/A | #N/A | #N/A | #N/A | #N/A | #N/A | #N/A | #N/A | #N/A | #N/A
| 19 | #N/A | #N/A | #N/A | #N/A | #N/A | #N/A | #N/A | #N/A | #N/A | #N/A | #N/A | #N/A | #N/A | #N/A | #N/A | #N/A | #N/A | #N/A | #N/A | #N/A | #N/A | #N/A | #N/A | #N/A | #N/A
| 20 | #N/A | #N/A | #N/A | #N/A | #N/A | #N/A | #N/A | #N/A | #N/A | #N/A | #N/A | #N/A | #N/A | #N/A | #N/A | #N/A | #N/A | #N/A | #N/A | #N/A | #N/A | #N/A | #N/A | #N/A | #N/A
| 21 | #N/A | #N/A | #N/A | #N/A | #N/A | #N/A | #N/A | #N/A | #N/A | #N/A | #N/A | #N/A | #N/A | #N/A | #N/A | #N/A | #N/A | #N/A | #N/A | #N/A | #N/A | #N/A | #N/A | #N/A | #N/A
| 22 | #N/A | #N/A | #N/A | #N/A | #N/A | #N/A | #N/A | #N/A | #N/A | #N/A | #N/A | #N/A | #N/A | #N/A | #N/A | #N/A | #N/A | #N/A | #N/A | #N/A | #N/A | #N/A | #N/A | #N/A | #N/A
| 23 | #N/A | #N/A | #N/A | #N/A | #N/A | #N/A | #N/A | #N/A | #N/A | #N/A | #N/A | #N/A | #N/A | #N/A | #N/A | #N/A | #N/A | #N/A | #N/A | #N/A | #N/A | #N/A | #N/A | #N/A | #N/A
| 24 | #N/A | #N/A | #N/A | #N/A | #N/A | #N/A | #N/A | #N/A | #N/A | #N/A | #N/A | #N/A | #N/A | #N/A | #N/A | #N/A | #N/A | #N/A | #N/A | #N/A | #N/A | #N/A | #N/A | #N/A | #N/A
| 25 | #N/A | #N/A | #N/A | #N/A | #N/A | #N/A | #N/A | #N/A | #N/A | #N/A | #N/A | #N/A | #N/A | #N/A | #N/A | #N/A | #N/A | #N/A | #N/A | #N/A | #N/A | #N/A | #N/A | #N/A | #N/A
| 26 | #N/A | #N/A | #N/A | #N/A | #N/A | #N/A | #N/A | #N/A | #N/A | #N/A | #N/A | #N/A | #N/A | #N/A | #N/A | #N/A | #N/A | #N/A | #N/A | #N/A | #N/A | #N/A | #N/A | #N/A | #N/A
Résultats
| Total besoins bruts : |  | #N/A H: #N/A
| Total apports solaires : |  | #N/A H: #N/A; ?? S: #N/A
| Total apports internes : |  | #N/A H: #N/A
| Total besoins nets : |  | #N/A H: #N/A; ?? S: #N/A
| T° non chauffage : |  | #N/A H: #N/A
| Puissance max : |  | #N/A H: #N/A
| Heures de jour : |  | #N/A H: #N/A; ?? S: #N/A
1
Model PAC |  | Type : | #N/A H: 0
|  | Sf : | #N/A H: #N/A; ?? S: #N/A; ?? SW: #N/A
|  | Sc : | #N/A H: #N/A
|  | Pc nom : | #N/A H: 0; ?? S: Pf nom :; ?? SW: 0
|  | COP nom : | #N/A H: 0; ?? S: EER nom :; ?? SW: 0
Modèle complètement saisi?
|  | facteur dimensionnement : | #N/A H: #N/A; ?? SE: NON
|  | Modèle de référence | ?? NE: Modèle corrigé |  |  |  | Pour graph | [5 empty] | Pour graph
|  | T°sf | 35 | 35 | 50 | 50 |  |  | T°sf | 35 | 35 | 50 | 50 |  | T°sf | Pc (Td1) | COP (Td1) | Pc (Td2) | COP (Td2) |  | T°sf
|  | °C | [9 empty] | kW |  |  | °C | kW |  | kW |  |  | °C | kW |  | kW | bar: #N/A H; ?? SW; ?? NE to ?? E
|  |  | #VALUE! | #VALUE! | #VALUE! | #VALUE! |  |  | 0 | 1000 | 1000 | 1000 | 1000 |  | #N/A | #N/A | #N/A | #N/A | #N/A
|  |  | #VALUE! | #VALUE! | #VALUE! | #VALUE! |  |  | 5 | 1000 | 1000 | 1000 | 1000
|  |  | #VALUE! | #VALUE! | #VALUE! | #VALUE! |  |  | 7 | 1000 | 1000 | 1000 | 1000
|  |  | #VALUE! | #VALUE! | #VALUE! | #VALUE! |  |  | 15 | 1000 | 1000 | 1000 | 1000
|  | Régressions modèles | [12 empty] | #N/A | ?? | ?? | ?? | ??
|  | a: | #VALUE! | #VALUE! | #VALUE! | #VALUE! |  | 0 | a: | 0 | 0 | 0 | 0
|  | b: | #VALUE! | #VALUE! | #VALUE! | #VALUE! |  | 5 | b: | 1000 | 1000 | 1000 | 1000
|  | a: | #VALUE! | #VALUE! | #VALUE! | #VALUE! |  |  | a: | #VALUE! | #VALUE! | #VALUE! | #VALUE!
|  | b: | #VALUE! | #VALUE! | #VALUE! | #VALUE! |  |  | b: | #VALUE! | #VALUE! | #VALUE! | #VALUE!
|  | a: | #VALUE! | #VALUE! | #VALUE! | #VALUE! |  | 7 | a: | 0 | 0 | 0 | 0
|  | b: | #VALUE! | #VALUE! | #VALUE! | #VALUE! |  | 15 | b: | 1000 | 1000 | 1000 | 1000
Modèle retenu
|  | a: | #N/A H: #VALUE!; ?? S: #VALUE!; ?? SW: #VALUE!; ?? W: #VALUE!
|  | b: | #N/A H: #VALUE!; ?? S: #VALUE!; ?? SW: #VALUE!; ?? W: #VALUE!
|  | a: | #N/A H: #VALUE!; ?? S: #VALUE!; ?? SW: #VALUE!; ?? W: #VALUE!
|  | b: | #N/A H: #VALUE!; ?? S: #VALUE!; ?? SW: #VALUE!; ?? W: #VALUE!
|  | a: | #N/A H: #VALUE!; ?? S: #VALUE!; ?? SW: #VALUE!; ?? W: #VALUE!
|  | b: | #N/A H: #VALUE!; ?? S: #VALUE!; ?? SW: #VALUE!; ?? W: #VALUE!
|  |  | Td1 | 35 | Td2 | 50
Source froide |  | #N/A | #N/A H: #N/A; ?? S: *Text +; ?? SW: #N/A
Distribution |  | Liste émetteur | #N/A H: Emetteur :; ?? S: Td :; ?? W: Loi; ?? SE: Affichage |  |  | Graph
|  | #N/A | #N/A H: 0; ?? W: Text 1 :; ?? NW: #N/A; ?? N: Td1 : |  |  | #N/A
|  | #N/A | ?? W: Text 2 :; ?? NW: #N/A; ?? N: Td2 : |  |  | #N/A
|  | #N/A | [11 empty] | #N/A
Gainable
#N/A
|  | Liste Régul | #N/A H: Régul :; ?? W: Loi retenue
|  | #N/A | #N/A H: 0; ?? W: Text 1 :; ?? NW: #N/A; ?? N: Td1 :; ?? SE: -7 | 1000
|  | #N/A | ?? W: Text 2 :; ?? NW: #N/A; ?? N: Td2 :; ?? SE: 12 | 55
[6 empty] | a: | #VALUE!
[6 empty] | b: | #VALUE! |  |  |  | Modèle complètement saisi?
NON
Appoint |  | Type | #N/A H: 0; ?? W: Electrique
|  | Rendement | #N/A H: #N/A; ?? S: 0%; ?? W: Chaudière gaz
|  | Rendement retenu | #N/A H: #N/A; ?? W: Chaudière fioul
|  | Texte | #N/A H: #N/A
Calcul PAC |  |  | ?? S: 35; ?? SW: 50; ?? E: P fournie PAC app élec | P fournie PAC app chaudière |  | E fournie |  | Tdc |  | 35 | 50 | [5 empty] | Conso PAC |  | Conso App |  | Tps PAC
| T°ext | T°ext corr | T°sf | Pc (T°sf,Td1) | Pc (T°sf,Td2) | a | b | Td | Pc | Consigne 1 | Ralenti | Consigne 1 | Ralenti | Consigne 1 | Ralenti | Consigne 1 | Ralenti | COP (T°sf,Td1) | COP (T°sf,Td2) | a | b | COP pc | COP cp |  | Consigne 1 | Ralenti | Consigne 1 | Ralenti | Consigne 1 | Ralenti
| °C | °C | [9 empty] | kW | kW | kWh | kWh | % | % | - |  |  |  | - | Consigne 1 | Ralenti | kWh | kWh | kWh | kWh | h | h | bar: #N/A H to ?? SW; ?? N to ?? SE
| -13 | #N/A | #N/A | #N/A | #N/A | #N/A | #N/A | #N/A | #N/A | #N/A | #N/A | #N/A | #N/A | ?? | ?? | ?? | ?? | #N/A | #N/A | #N/A | #N/A | #N/A | #VALUE! | #VALUE! | #VALUE! | #VALUE! | #N/A | #N/A | #VALUE! | #VALUE!
| -12 | #N/A | #N/A | #N/A | #N/A | #N/A | #N/A | #N/A | #N/A | #N/A | #N/A | #N/A | #N/A | ?? | ?? | ?? | ?? | #N/A | #N/A | #N/A | #N/A | #N/A | #VALUE! | #VALUE! | #VALUE! | #VALUE! | #N/A | #N/A | #VALUE! | #VALUE!
| -11 | #N/A | #N/A | #N/A | #N/A | #N/A | #N/A | #N/A | #N/A | #N/A | #N/A | #N/A | #N/A | ?? | ?? | ?? | ?? | #N/A | #N/A | #N/A | #N/A | #N/A | #VALUE! | #VALUE! | #VALUE! | #VALUE! | #N/A | #N/A | #VALUE! | #VALUE!
| -10 | #N/A | #N/A | #N/A | #N/A | #N/A | #N/A | #N/A | #N/A | #N/A | #N/A | #N/A | #N/A | ?? | ?? | ?? | ?? | #N/A | #N/A | #N/A | #N/A | #N/A | #VALUE! | #VALUE! | #VALUE! | #VALUE! | #N/A | #N/A | #VALUE! | #VALUE!
| -9 | #N/A | #N/A | #N/A | #N/A | #N/A | #N/A | #N/A | #N/A | #N/A | #N/A | #N/A | #N/A | ?? | ?? | ?? | ?? | #N/A | #N/A | #N/A | #N/A | #N/A | #VALUE! | #VALUE! | #VALUE! | #VALUE! | #N/A | #N/A | #VALUE! | #VALUE!
| -8 | #N/A | #N/A | #N/A | #N/A | #N/A | #N/A | #N/A | #N/A | #N/A | #N/A | #N/A | #N/A | ?? | ?? | ?? | ?? | #N/A | #N/A | #N/A | #N/A | #N/A | #VALUE! | #VALUE! | #VALUE! | #VALUE! | #N/A | #N/A | #VALUE! | #VALUE!
| -7 | #N/A | #N/A | #N/A | #N/A | #N/A | #N/A | #N/A | #N/A | #N/A | #N/A | #N/A | #N/A | ?? | ?? | ?? | ?? | #N/A | #N/A | #N/A | #N/A | #N/A | #VALUE! | #VALUE! | #VALUE! | #VALUE! | #N/A | #N/A | #VALUE! | #VALUE!
| -6 | #N/A | #N/A | #N/A | #N/A | #N/A | #N/A | #N/A | #N/A | #N/A | #N/A | #N/A | #N/A | ?? | ?? | ?? | ?? | #N/A | #N/A | #N/A | #N/A | #N/A | #VALUE! | #VALUE! | #VALUE! | #VALUE! | #N/A | #N/A | #VALUE! | #VALUE!
| -5 | #N/A | #N/A | #N/A | #N/A | #N/A | #N/A | #N/A | #N/A | #N/A | #N/A | #N/A | #N/A | ?? | ?? | ?? | ?? | #N/A | #N/A | #N/A | #N/A | #N/A | #VALUE! | #VALUE! | #VALUE! | #VALUE! | #N/A | #N/A | #VALUE! | #VALUE!
| -4 | #N/A | #N/A | #N/A | #N/A | #N/A | #N/A | #N/A | #N/A | #N/A | #N/A | #N/A | #N/A | ?? | ?? | ?? | ?? | #N/A | #N/A | #N/A | #N/A | #N/A | #VALUE! | #VALUE! | #VALUE! | #VALUE! | #N/A | #N/A | #VALUE! | #VALUE!
| -3 | #N/A | #N/A | #N/A | #N/A | #N/A | #N/A | #N/A | #N/A | #N/A | #N/A | #N/A | #N/A | ?? | ?? | ?? | ?? | #N/A | #N/A | #N/A | #N/A | #N/A | #VALUE! | #VALUE! | #VALUE! | #VALUE! | #N/A | #N/A | #VALUE! | #VALUE!
| -2 | #N/A | #N/A | #N/A | #N/A | #N/A | #N/A | #N/A | #N/A | #N/A | #N/A | #N/A | #N/A | ?? | ?? | ?? | ?? | #N/A | #N/A | #N/A | #N/A | #N/A | #VALUE! | #VALUE! | #VALUE! | #VALUE! | #N/A | #N/A | #VALUE! | #VALUE!
| -1 | #N/A | #N/A | #N/A | #N/A | #N/A | #N/A | #N/A | #N/A | #N/A | #N/A | #N/A | #N/A | ?? | ?? | ?? | ?? | #N/A | #N/A | #N/A | #N/A | #N/A | #VALUE! | #VALUE! | #VALUE! | #VALUE! | #N/A | #N/A | #VALUE! | #VALUE!
| 0 | #N/A | #N/A | #N/A | #N/A | #N/A | #N/A | #N/A | #N/A | #N/A | #N/A | #N/A | #N/A | ?? | ?? | ?? | ?? | #N/A | #N/A | #N/A | #N/A | #N/A | #VALUE! | #VALUE! | #VALUE! | #VALUE! | #N/A | #N/A | #VALUE! | #VALUE!
| 1 | #N/A | #N/A | #N/A | #N/A | #N/A | #N/A | #N/A | #N/A | #N/A | #N/A | #N/A | #N/A | ?? | ?? | ?? | ?? | #N/A | #N/A | #N/A | #N/A | #N/A | #VALUE! | #VALUE! | #VALUE! | #VALUE! | #N/A | #N/A | #VALUE! | #VALUE!
| 2 | #N/A | #N/A | #N/A | #N/A | #N/A | #N/A | #N/A | #N/A | #N/A | #N/A | #N/A | #N/A | ?? | ?? | ?? | ?? | #N/A | #N/A | #N/A | #N/A | #N/A | #VALUE! | #VALUE! | #VALUE! | #VALUE! | #N/A | #N/A | #VALUE! | #VALUE!
| 3 | #N/A | #N/A | #N/A | #N/A | #N/A | #N/A | #N/A | #N/A | #N/A | #N/A | #N/A | #N/A | ?? | ?? | ?? | ?? | #N/A | #N/A | #N/A | #N/A | #N/A | #VALUE! | #VALUE! | #VALUE! | #VALUE! | #N/A | #N/A | #VALUE! | #VALUE!
| 4 | #N/A | #N/A | #N/A | #N/A | #N/A | #N/A | #N/A | #N/A | #N/A | #N/A | #N/A | #N/A | ?? | ?? | ?? | ?? | #N/A | #N/A | #N/A | #N/A | #N/A | #VALUE! | #VALUE! | #VALUE! | #VALUE! | #N/A | #N/A | #VALUE! | #VALUE!
| 5 | #N/A | #N/A | #N/A | #N/A | #N/A | #N/A | #N/A | #N/A | #N/A | #N/A | #N/A | #N/A | ?? | ?? | ?? | ?? | #N/A | #N/A | #N/A | #N/A | #N/A | #VALUE! | #VALUE! | #VALUE! | #VALUE! | #N/A | #N/A | #VALUE! | #VALUE!
| 6 | #N/A | #N/A | #N/A | #N/A | #N/A | #N/A | #N/A | #N/A | #N/A | #N/A | #N/A | #N/A | ?? | ?? | ?? | ?? | #N/A | #N/A | #N/A | #N/A | #N/A | #VALUE! | #VALUE! | #VALUE! | #VALUE! | #N/A | #N/A | #VALUE! | #VALUE!
| 7 | #N/A | #N/A | #N/A | #N/A | #N/A | #N/A | #N/A | #N/A | #N/A | #N/A | #N/A | #N/A | ?? | ?? | ?? | ?? | #N/A | #N/A | #N/A | #N/A | #N/A | #VALUE! | #VALUE! | #VALUE! | #VALUE! | #N/A | #N/A | #VALUE! | #VALUE!
| 8 | #N/A | #N/A | #N/A | #N/A | #N/A | #N/A | #N/A | #N/A | #N/A | #N/A | #N/A | #N/A | ?? | ?? | ?? | ?? | #N/A | #N/A | #N/A | #N/A | #N/A | #VALUE! | #VALUE! | #VALUE! | #VALUE! | #N/A | #N/A | #VALUE! | #VALUE!
| 9 | #N/A | #N/A | #N/A | #N/A | #N/A | #N/A | #N/A | #N/A | #N/A | #N/A | #N/A | #N/A | ?? | ?? | ?? | ?? | #N/A | #N/A | #N/A | #N/A | #N/A | #VALUE! | #VALUE! | #VALUE! | #VALUE! | #N/A | #N/A | #VALUE! | #VALUE!
| 10 | #N/A | #N/A | #N/A | #N/A | #N/A | #N/A | #N/A | #N/A | #N/A | #N/A | #N/A | #N/A | ?? | ?? | ?? | ?? | #N/A | #N/A | #N/A | #N/A | #N/A | #VALUE! | #VALUE! | #VALUE! | #VALUE! | #N/A | #N/A | #VALUE! | #VALUE!
| 11 | #N/A | #N/A | #N/A | #N/A | #N/A | #N/A | #N/A | #N/A | #N/A | #N/A | #N/A | #N/A | ?? | ?? | ?? | ?? | #N/A | #N/A | #N/A | #N/A | #N/A | #VALUE! | #VALUE! | #VALUE! | #VALUE! | #N/A | #N/A | #VALUE! | #VALUE!
| 12 | #N/A | #N/A | #N/A | #N/A | #N/A | #N/A | #N/A | #N/A | #N/A | #N/A | #N/A | #N/A | ?? | ?? | ?? | ?? | #N/A | #N/A | #N/A | #N/A | #N/A | #VALUE! | #VALUE! | #VALUE! | #VALUE! | #N/A | #N/A | #VALUE! | #VALUE!
| 13 | #N/A | #N/A | #N/A | #N/A | #N/A | #N/A | #N/A | #N/A | #N/A | #N/A | #N/A | #N/A | ?? | ?? | ?? | ?? | #N/A | #N/A | #N/A | #N/A | #N/A | #VALUE! | #VALUE! | #VALUE! | #VALUE! | #N/A | #N/A | #VALUE! | #VALUE!
| 14 | #N/A | #N/A | #N/A | #N/A | #N/A | #N/A | #N/A | #N/A | #N/A | #N/A | #N/A | #N/A | ?? | ?? | ?? | ?? | #N/A | #N/A | #N/A | #N/A | #N/A | #VALUE! | #VALUE! | #VALUE! | #VALUE! | #N/A | #N/A | #VALUE! | #VALUE!
| 15 | #N/A | #N/A | #N/A | #N/A | #N/A | #N/A | #N/A | #N/A | #N/A | #N/A | #N/A | #N/A | ?? | ?? | ?? | ?? | #N/A | #N/A | #N/A | #N/A | #N/A | #VALUE! | #VALUE! | #VALUE! | #VALUE! | #N/A | #N/A | #VALUE! | #VALUE!
| 16 | #N/A | #N/A | #N/A | #N/A | #N/A | #N/A | #N/A | #N/A | #N/A | #N/A | #N/A | #N/A | ?? | ?? | ?? | ?? | #N/A | #N/A | #N/A | #N/A | #N/A | #VALUE! | #VALUE! | #VALUE! | #VALUE! | #N/A | #N/A | #VALUE! | #VALUE!
| 17 | #N/A | #N/A | #N/A | #N/A | #N/A | #N/A | #N/A | #N/A | #N/A | #N/A | #N/A | #N/A | ?? | ?? | ?? | ?? | #N/A | #N/A | #N/A | #N/A | #N/A | #VALUE! | #VALUE! | #VALUE! | #VALUE! | #N/A | #N/A | #VALUE! | #VALUE!
| 18 | #N/A | #N/A | #N/A | #N/A | #N/A | #N/A | #N/A | #N/A | #N/A | #N/A | #N/A | #N/A | ?? | ?? | ?? | ?? | #N/A | #N/A | #N/A | #N/A | #N/A | #VALUE! | #VALUE! | #VALUE! | #VALUE! | #N/A | #N/A | #VALUE! | #VALUE!
| 19 | #N/A | #N/A | #N/A | #N/A | #N/A | #N/A | #N/A | #N/A | #N/A | #N/A | #N/A | #N/A | ?? | ?? | ?? | ?? | #N/A | #N/A | #N/A | #N/A | #N/A | #VALUE! | #VALUE! | #VALUE! | #VALUE! | #N/A | #N/A | #VALUE! | #VALUE!
| 20 | #N/A | #N/A | #N/A | #N/A | #N/A | #N/A | #N/A | #N/A | #N/A | #N/A | #N/A | #N/A | ?? | ?? | ?? | ?? | #N/A | #N/A | #N/A | #N/A | #N/A | #VALUE! | #VALUE! | #VALUE! | #VALUE! | #N/A | #N/A | #VALUE! | #VALUE!
| 21 | #N/A | #N/A | #N/A | #N/A | #N/A | #N/A | #N/A | #N/A | #N/A | #N/A | #N/A | #N/A | ?? | ?? | ?? | ?? | #N/A | #N/A | #N/A | #N/A | #N/A | #VALUE! | #VALUE! | #VALUE! | #VALUE! | #N/A | #N/A | #VALUE! | #VALUE!
| 22 | #N/A | #N/A | #N/A | #N/A | #N/A | #N/A | #N/A | #N/A | #N/A | #N/A | #N/A | #N/A | ?? | ?? | ?? | ?? | #N/A | #N/A | #N/A | #N/A | #N/A | #VALUE! | #VALUE! | #VALUE! | #VALUE! | #N/A | #N/A | #VALUE! | #VALUE!
| 23 | #N/A | #N/A | #N/A | #N/A | #N/A | #N/A | #N/A | #N/A | #N/A | #N/A | #N/A | #N/A | ?? | ?? | ?? | ?? | #N/A | #N/A | #N/A | #N/A | #N/A | #VALUE! | #VALUE! | #VALUE! | #VALUE! | #N/A | #N/A | #VALUE! | #VALUE!
| 24 | #N/A | #N/A | #N/A | #N/A | #N/A | #N/A | #N/A | #N/A | #N/A | #N/A | #N/A | #N/A | ?? | ?? | ?? | ?? | #N/A | #N/A | #N/A | #N/A | #N/A | #VALUE! | #VALUE! | #VALUE! | #VALUE! | #N/A | #N/A | #VALUE! | #VALUE!
| 25 | #N/A | #N/A | #N/A | #N/A | #N/A | #N/A | #N/A | #N/A | #N/A | #N/A | #N/A | #N/A | ?? | ?? | ?? | ?? | #N/A | #N/A | #N/A | #N/A | #N/A | #VALUE! | #VALUE! | #VALUE! | #VALUE! | #N/A | #N/A | #VALUE! | #VALUE!
| 26 | #N/A | #N/A | #N/A | #N/A | #N/A | #N/A | #N/A | #N/A | #N/A | #N/A | #N/A | #N/A | ?? | ?? | ?? | ?? | #N/A | #N/A | #N/A | #N/A | #N/A | #VALUE! | #VALUE! | #VALUE! | #VALUE! | #N/A | #N/A | #VALUE! | #VALUE!
Résultats
| Total énergie fournie par PAC: |  | #N/A H: 0; ?? S: #N/A
| Consommation PAC: |  | #N/A H: #VALUE!
| Consommation Appoint: |  | #N/A H: #N/A
Besoin rafraîchissement |  | 0
| Consigne | 26
1.8+32=>°C->°F
Apports vitrages | T°ext | H | S | SW | W | NW | N | NE | E | SE | Total
| °C | [9 empty] | W | bar: H to 1.8+32=>°C->°F SE
| 2 | #N/A | #N/A | #N/A | #N/A | #N/A | #N/A | #N/A | #N/A | #N/A | #N/A
| 3 | #N/A | #N/A | #N/A | #N/A | #N/A | #N/A | #N/A | #N/A | #N/A | #N/A
| 4 | #N/A | #N/A | #N/A | #N/A | #N/A | #N/A | #N/A | #N/A | #N/A | #N/A
| 5 | #N/A | #N/A | #N/A | #N/A | #N/A | #N/A | #N/A | #N/A | #N/A | #N/A
| 6 | #N/A | #N/A | #N/A | #N/A | #N/A | #N/A | #N/A | #N/A | #N/A | #N/A
| 7 | #N/A | #N/A | #N/A | #N/A | #N/A | #N/A | #N/A | #N/A | #N/A | #N/A
| 8 | #N/A | #N/A | #N/A | #N/A | #N/A | #N/A | #N/A | #N/A | #N/A | #N/A
| 9 | #N/A | #N/A | #N/A | #N/A | #N/A | #N/A | #N/A | #N/A | #N/A | #N/A
| 10 | #N/A | #N/A | #N/A | #N/A | #N/A | #N/A | #N/A | #N/A | #N/A | #N/A
| 11 | #N/A | #N/A | #N/A | #N/A | #N/A | #N/A | #N/A | #N/A | #N/A | #N/A
| 12 | #N/A | #N/A | #N/A | #N/A | #N/A | #N/A | #N/A | #N/A | #N/A | #N/A
| 13 | #N/A | #N/A | #N/A | #N/A | #N/A | #N/A | #N/A | #N/A | #N/A | #N/A
| 14 | #N/A | #N/A | #N/A | #N/A | #N/A | #N/A | #N/A | #N/A | #N/A | #N/A
| 15 | #N/A | #N/A | #N/A | #N/A | #N/A | #N/A | #N/A | #N/A | #N/A | #N/A
| 16 | #N/A | #N/A | #N/A | #N/A | #N/A | #N/A | #N/A | #N/A | #N/A | #N/A
| 17 | #N/A | #N/A | #N/A | #N/A | #N/A | #N/A | #N/A | #N/A | #N/A | #N/A
| 18 | #N/A | #N/A | #N/A | #N/A | #N/A | #N/A | #N/A | #N/A | #N/A | #N/A
| 19 | #N/A | #N/A | #N/A | #N/A | #N/A | #N/A | #N/A | #N/A | #N/A | #N/A
| 20 | #N/A | #N/A | #N/A | #N/A | #N/A | #N/A | #N/A | #N/A | #N/A | #N/A
| 21 | #N/A | #N/A | #N/A | #N/A | #N/A | #N/A | #N/A | #N/A | #N/A | #N/A
| 22 | #N/A | #N/A | #N/A | #N/A | #N/A | #N/A | #N/A | #N/A | #N/A | #N/A
| 23 | #N/A | #N/A | #N/A | #N/A | #N/A | #N/A | #N/A | #N/A | #N/A | #N/A
| 24 | #N/A | #N/A | #N/A | #N/A | #N/A | #N/A | #N/A | #N/A | #N/A | #N/A
| 25 | #N/A | #N/A | #N/A | #N/A | #N/A | #N/A | #N/A | #N/A | #N/A | #N/A
| 26 | #N/A | #N/A | #N/A | #N/A | #N/A | #N/A | #N/A | #N/A | #N/A | #N/A
| 27 | #N/A | #N/A | #N/A | #N/A | #N/A | #N/A | #N/A | #N/A | #N/A | #N/A
| 28 | #N/A | #N/A | #N/A | #N/A | #N/A | #N/A | #N/A | #N/A | #N/A | #N/A
| 29 | #N/A | #N/A | #N/A | #N/A | #N/A | #N/A | #N/A | #N/A | #N/A | #N/A
| 30 | #N/A | #N/A | #N/A | #N/A | #N/A | #N/A | #N/A | #N/A | #N/A | #N/A
| 31 | #N/A | #N/A | #N/A | #N/A | #N/A | #N/A | #N/A | #N/A | #N/A | #N/A
| 32 | #N/A | #N/A | #N/A | #N/A | #N/A | #N/A | #N/A | #N/A | #N/A | #N/A
| 33 | #N/A | #N/A | #N/A | #N/A | #N/A | #N/A | #N/A | #N/A | #N/A | #N/A
| 34 | #N/A | #N/A | #N/A | #N/A | #N/A | #N/A | #N/A | #N/A | #N/A | #N/A
| 35 | #N/A | #N/A | #N/A | #N/A | #N/A | #N/A | #N/A | #N/A | #N/A | #N/A
Saison rafraîchissement
|  | 0 | Heures jour |  | H jour corrig | Besoins bruts |  | App Sol |  | App interne | Besoins nets |  | Total |  | Tncl
| T°ext | Consigne 1 | Répart | Consigne 1 | Consigne 1 | Consigne 1 |  |  | Consigne 1 | Consigne 1 | Consigne 1
| °C | h |  | h | h | kW | kWh | W | kWh | kWh | kWh | kW | kW | kWh | °C
| 2 | #N/A | #N/A | #N/A | #N/A | 0 | #N/A | #N/A | #N/A | #N/A | #N/A | #N/A | #N/A | 0
| 3 | #N/A | #N/A | #N/A | #N/A | 0 | #N/A | #N/A | #N/A | #N/A | #N/A | #N/A | #N/A | 0
| 4 | #N/A | #N/A | #N/A | #N/A | 0 | #N/A | #N/A | #N/A | #N/A | #N/A | #N/A | #N/A | 0
| 5 | #N/A | #N/A | #N/A | #N/A | 0 | #N/A | #N/A | #N/A | #N/A | #N/A | #N/A | #N/A | 0
| 6 | #N/A | #N/A | #N/A | #N/A | 0 | #N/A | #N/A | #N/A | #N/A | #N/A | #N/A | #N/A | 0
| 7 | #N/A | #N/A | #N/A | #N/A | 0 | #N/A | #N/A | #N/A | #N/A | #N/A | #N/A | #N/A | 0
| 8 | #N/A | #N/A | #N/A | #N/A | 0 | #N/A | #N/A | #N/A | #N/A | #N/A | #N/A | #N/A | 0
| 9 | #N/A | #N/A | #N/A | #N/A | 0 | #N/A | #N/A | #N/A | #N/A | #N/A | #N/A | #N/A | 0
| 10 | #N/A | #N/A | #N/A | #N/A | 0 | #N/A | #N/A | #N/A | #N/A | #N/A | #N/A | #N/A | 0
| 11 | #N/A | #N/A | #N/A | #N/A | 0 | #N/A | #N/A | #N/A | #N/A | #N/A | #N/A | #N/A | 0
| 12 | #N/A | #N/A | #N/A | #N/A | 0 | #N/A | #N/A | #N/A | #N/A | #N/A | #N/A | #N/A | 0
| 13 | #N/A | #N/A | #N/A | #N/A | 0 | #N/A | #N/A | #N/A | #N/A | #N/A | #N/A | #N/A | 0
| 14 | #N/A | #N/A | #N/A | #N/A | 0 | #N/A | #N/A | #N/A | #N/A | #N/A | #N/A | #N/A | 0
| 15 | #N/A | #N/A | #N/A | #N/A | 0 | #N/A | #N/A | #N/A | #N/A | #N/A | #N/A | #N/A | 0
| 16 | #N/A | #N/A | #N/A | #N/A | 0 | #N/A | #N/A | #N/A | #N/A | #N/A | #N/A | #N/A | 0
| 17 | #N/A | #N/A | #N/A | #N/A | 0 | #N/A | #N/A | #N/A | #N/A | #N/A | #N/A | #N/A | 0
| 18 | #N/A | #N/A | #N/A | #N/A | 0 | #N/A | #N/A | #N/A | #N/A | #N/A | #N/A | #N/A | 0
| 19 | #N/A | #N/A | #N/A | #N/A | 0 | #N/A | #N/A | #N/A | #N/A | #N/A | #N/A | #N/A | 0
| 20 | #N/A | #N/A | #N/A | #N/A | 0 | #N/A | #N/A | #N/A | #N/A | #N/A | #N/A | #N/A | 0
| 21 | #N/A | #N/A | #N/A | #N/A | 0 | #N/A | #N/A | #N/A | #N/A | #N/A | #N/A | #N/A | 0
| 22 | #N/A | #N/A | #N/A | #N/A | 0 | #N/A | #N/A | #N/A | #N/A | #N/A | #N/A | #N/A | 0
| 23 | #N/A | #N/A | #N/A | #N/A | 0 | #N/A | #N/A | #N/A | #N/A | #N/A | #N/A | #N/A | 0
| 24 | #N/A | #N/A | #N/A | #N/A | 0 | #N/A | #N/A | #N/A | #N/A | #N/A | #N/A | #N/A | 0
| 25 | #N/A | #N/A | #N/A | #N/A | 0 | #N/A | #N/A | #N/A | #N/A | #N/A | #N/A | #N/A | 0
| 26 | #N/A | #N/A | #N/A | #N/A | 0 | #N/A | #N/A | #N/A | #N/A | #N/A | #N/A | #N/A | 0
| 27 | #N/A | #N/A | #N/A | #N/A | 0 | #N/A | #N/A | #N/A | #N/A | #N/A | #N/A | #N/A | 0
| 28 | #N/A | #N/A | #N/A | #N/A | 0 | #N/A | #N/A | #N/A | #N/A | #N/A | #N/A | #N/A | 0
| 29 | #N/A | #N/A | #N/A | #N/A | 0 | #N/A | #N/A | #N/A | #N/A | #N/A | #N/A | #N/A | 0
| 30 | #N/A | #N/A | #N/A | #N/A | 0 | #N/A | #N/A | #N/A | #N/A | #N/A | #N/A | #N/A | 0
| 31 | #N/A | #N/A | #N/A | #N/A | 0 | #N/A | #N/A | #N/A | #N/A | #N/A | #N/A | #N/A | 0
| 32 | #N/A | #N/A | #N/A | #N/A | 0 | #N/A | #N/A | #N/A | #N/A | #N/A | #N/A | #N/A | 0
| 33 | #N/A | #N/A | #N/A | #N/A | 0 | #N/A | #N/A | #N/A | #N/A | #N/A | #N/A | #N/A | 0
| 34 | #N/A | #N/A | #N/A | #N/A | 0 | #N/A | #N/A | #N/A | #N/A | #N/A | #N/A | #N/A | 0
| 35 | #N/A | #N/A | #N/A | #N/A | 0 | #N/A | #N/A | #N/A | #N/A | #N/A | #N/A | #N/A | 0
Résultats
| Total besoins rafraîch : |  | 0 | h: #DIV/0!
| Puissance max : |  | #N/A
| Heures de jour : |  | #N/A | h: #N/A
| Température de non climatisation |  | 0
| Température maximale d'été |  | #N/A
|  | Besoin pris en compte ? | 0 | kWh: Modèle complètement saisi?
|  | Texte page instal : | Besoin non pris en compte | kWh: OUI
Model PAC |  | Modèle de référence |  | kWh: Modèle corrigé | Pour graph | [5 empty] | Pour graph
|  | T°sc | ?? | ?? | ?? | ?? |  |  | T°sc | 7 | 7 | 18 | 18 |  | T°sc | ?? | ?? | ?? | ?? |  | T°sc
|  | °C | kW | [11 empty] | °C | kW |  | kW |  |  | °C | kW |  | kW | bar: h; kWh to kWh; kW
|  | ?? | #VALUE! | #VALUE! | #VALUE! | #VALUE! |  |  | 35 | 3.9 | 2.8 | 5 | 3.5 |  | ?? | #VALUE! | #VALUE! | #VALUE! | #VALUE!
|  | ?? | #VALUE! | #VALUE! | #VALUE! | #VALUE! |  |  | 40 | 3.5 | 2.2 | 4.7 | 2.9 |  | ?? | #VALUE! | #VALUE! | #VALUE! | #VALUE!
Régressions modèles
| ?? | a: | #VALUE! | #VALUE! | #VALUE! | #VALUE! |  | 35 | a: | -0.08 | -0.12 | -0.06 | -0.12
| ?? | b: | #VALUE! | #VALUE! | #VALUE! | #VALUE! |  | 40 | b: | 6.7 | 7 | 7.1 | 7.7 |  |  | Graph
[16 empty] | #VALUE! | #N/A
|  | Modèle retenu | [14 empty] | #N/A | bar: W to kW
| ?? | a: | #VALUE! | h: #VALUE!; h: #VALUE!; kW: #VALUE!; W: Loi; kW: Affichage |  |  | #N/A
| ?? | b: | #VALUE! | #VALUE! | #VALUE! | #VALUE! |  | Text 1 : | #N/A | Td1 : | #N/A |  |  | #N/A |  | #VALUE! | #N/A
[8 empty] | Text 2 : | 0 | Td2 : | #N/A |  |  | #N/A
Graph | bar: W to kWh
Distribution |  |  | Emetteur : | h: Régul :; h: Td :; W: Loi retenue; kW: Loi modifiée + Affichage |  | #VALUE!
|  |  | 0 | T°départ cst | #N/A |  |  | Text 1 : | #N/A | Td1 : | #N/A |  | Gainable | 0
[8 empty] | Text 2 : | 0 | Td2 : | #N/A |  | 0 | 0
|  |  | Modèle complètement saisi? | h: OUI
|  |  |  | kW: a:; kWh: #N/A |  | #VALUE!
[6 empty] | b: | #N/A
Calcul PAC |  |  | ?? | bar: h; kW to kW
| T°ext | T°sc | Pf (T°sf,Td1) | Pf (T°sf,Td2) | a | b | Td | Pf | Pfourni | Efournie | TdC | EER (T°sf,Td1) | EER (T°sf,Td2) | a | b | EER pc | EER cp | Conso | Tps PAC
| °C | °C | kW | kW |  |  | °C | kW | kW | kWh | % | - | - |  |  | - | - | kWh | h
| 2 | #N/A | #N/A | #N/A | #N/A | #N/A | #N/A | #N/A | #N/A | #N/A | #N/A | #N/A | #N/A | #N/A | #N/A | #N/A | #N/A | #N/A | #N/A
| 3 | #N/A | #N/A | #N/A | #N/A | #N/A | #N/A | #N/A | #N/A | #N/A | #N/A | #N/A | #N/A | #N/A | #N/A | #N/A | #N/A | #N/A | #N/A
| 4 | #N/A | #N/A | #N/A | #N/A | #N/A | #N/A | #N/A | #N/A | #N/A | #N/A | #N/A | #N/A | #N/A | #N/A | #N/A | #N/A | #N/A | #N/A
| 5 | #N/A | #N/A | #N/A | #N/A | #N/A | #N/A | #N/A | #N/A | #N/A | #N/A | #N/A | #N/A | #N/A | #N/A | #N/A | #N/A | #N/A | #N/A
| 6 | #N/A | #N/A | #N/A | #N/A | #N/A | #N/A | #N/A | #N/A | #N/A | #N/A | #N/A | #N/A | #N/A | #N/A | #N/A | #N/A | #N/A | #N/A
| 7 | #N/A | #N/A | #N/A | #N/A | #N/A | #N/A | #N/A | #N/A | #N/A | #N/A | #N/A | #N/A | #N/A | #N/A | #N/A | #N/A | #N/A | #N/A
| 8 | #N/A | #N/A | #N/A | #N/A | #N/A | #N/A | #N/A | #N/A | #N/A | #N/A | #N/A | #N/A | #N/A | #N/A | #N/A | #N/A | #N/A | #N/A
| 9 | #N/A | #N/A | #N/A | #N/A | #N/A | #N/A | #N/A | #N/A | #N/A | #N/A | #N/A | #N/A | #N/A | #N/A | #N/A | #N/A | #N/A | #N/A
| 10 | #N/A | #N/A | #N/A | #N/A | #N/A | #N/A | #N/A | #N/A | #N/A | #N/A | #N/A | #N/A | #N/A | #N/A | #N/A | #N/A | #N/A | #N/A
| 11 | #N/A | #N/A | #N/A | #N/A | #N/A | #N/A | #N/A | #N/A | #N/A | #N/A | #N/A | #N/A | #N/A | #N/A | #N/A | #N/A | #N/A | #N/A
| 12 | #N/A | #N/A | #N/A | #N/A | #N/A | #N/A | #N/A | #N/A | #N/A | #N/A | #N/A | #N/A | #N/A | #N/A | #N/A | #N/A | #N/A | #N/A
| 13 | #N/A | #N/A | #N/A | #N/A | #N/A | #N/A | #N/A | #N/A | #N/A | #N/A | #N/A | #N/A | #N/A | #N/A | #N/A | #N/A | #N/A | #N/A
| 14 | #N/A | #N/A | #N/A | #N/A | #N/A | #N/A | #N/A | #N/A | #N/A | #N/A | #N/A | #N/A | #N/A | #N/A | #N/A | #N/A | #N/A | #N/A
| 15 | #N/A | #N/A | #N/A | #N/A | #N/A | #N/A | #N/A | #N/A | #N/A | #N/A | #N/A | #N/A | #N/A | #N/A | #N/A | #N/A | #N/A | #N/A
| 16 | #N/A | #N/A | #N/A | #N/A | #N/A | #N/A | #N/A | #N/A | #N/A | #N/A | #N/A | #N/A | #N/A | #N/A | #N/A | #N/A | #N/A | #N/A
| 17 | #N/A | #N/A | #N/A | #N/A | #N/A | #N/A | #N/A | #N/A | #N/A | #N/A | #N/A | #N/A | #N/A | #N/A | #N/A | #N/A | #N/A | #N/A
| 18 | #N/A | #N/A | #N/A | #N/A | #N/A | #N/A | #N/A | #N/A | #N/A | #N/A | #N/A | #N/A | #N/A | #N/A | #N/A | #N/A | #N/A | #N/A
| 19 | #N/A | #N/A | #N/A | #N/A | #N/A | #N/A | #N/A | #N/A | #N/A | #N/A | #N/A | #N/A | #N/A | #N/A | #N/A | #N/A | #N/A | #N/A
| 20 | #N/A | #N/A | #N/A | #N/A | #N/A | #N/A | #N/A | #N/A | #N/A | #N/A | #N/A | #N/A | #N/A | #N/A | #N/A | #N/A | #N/A | #N/A
| 21 | #N/A | #N/A | #N/A | #N/A | #N/A | #N/A | #N/A | #N/A | #N/A | #N/A | #N/A | #N/A | #N/A | #N/A | #N/A | #N/A | #N/A | #N/A
| 22 | #N/A | #N/A | #N/A | #N/A | #N/A | #N/A | #N/A | #N/A | #N/A | #N/A | #N/A | #N/A | #N/A | #N/A | #N/A | #N/A | #N/A | #N/A
| 23 | #N/A | #N/A | #N/A | #N/A | #N/A | #N/A | #N/A | #N/A | #N/A | #N/A | #N/A | #N/A | #N/A | #N/A | #N/A | #N/A | #N/A | #N/A
| 24 | #N/A | #N/A | #N/A | #N/A | #N/A | #N/A | #N/A | #N/A | #N/A | #N/A | #N/A | #N/A | #N/A | #N/A | #N/A | #N/A | #N/A | #N/A
| 25 | #N/A | #N/A | #N/A | #N/A | #N/A | #N/A | #N/A | #N/A | #N/A | #N/A | #N/A | #N/A | #N/A | #N/A | #N/A | #N/A | #N/A | #N/A
| 26 | #N/A | #N/A | #N/A | #N/A | #N/A | #N/A | #N/A | #N/A | #N/A | #N/A | #N/A | #N/A | #N/A | #N/A | #N/A | #N/A | #N/A | #N/A
| 27 | #N/A | #N/A | #N/A | #N/A | #N/A | #N/A | #N/A | #N/A | #N/A | #N/A | #N/A | #N/A | #N/A | #N/A | #N/A | #N/A | #N/A | #N/A
| 28 | #N/A | #N/A | #N/A | #N/A | #N/A | #N/A | #N/A | #N/A | #N/A | #N/A | #N/A | #N/A | #N/A | #N/A | #N/A | #N/A | #N/A | #N/A
| 29 | #N/A | #N/A | #N/A | #N/A | #N/A | #N/A | #N/A | #N/A | #N/A | #N/A | #N/A | #N/A | #N/A | #N/A | #N/A | #N/A | #N/A | #N/A
| 30 | #N/A | #N/A | #N/A | #N/A | #N/A | #N/A | #N/A | #N/A | #N/A | #N/A | #N/A | #N/A | #N/A | #N/A | #N/A | #N/A | #N/A | #N/A
| 31 | #N/A | #N/A | #N/A | #N/A | #N/A | #N/A | #N/A | #N/A | #N/A | #N/A | #N/A | #N/A | #N/A | #N/A | #N/A | #N/A | #N/A | #N/A
| 32 | #N/A | #N/A | #N/A | #N/A | #N/A | #N/A | #N/A | #N/A | #N/A | #N/A | #N/A | #N/A | #N/A | #N/A | #N/A | #N/A | #N/A | #N/A
| 33 | #N/A | #N/A | #N/A | #N/A | #N/A | #N/A | #N/A | #N/A | #N/A | #N/A | #N/A | #N/A | #N/A | #N/A | #N/A | #N/A | #N/A | #N/A
| 34 | #N/A | #N/A | #N/A | #N/A | #N/A | #N/A | #N/A | #N/A | #N/A | #N/A | #N/A | #N/A | #N/A | #N/A | #N/A | #N/A | #N/A | #N/A
| 35 | #N/A | #N/A | #N/A | #N/A | #N/A | #N/A | #N/A | #N/A | #N/A | #N/A | #N/A | #N/A | #N/A | #N/A | #N/A | #N/A | #N/A | #N/A
Résultats
| Total énergie rafraîch : |  | #N/A
| Total conso rafraîch : |  | #N/A | h: #N/A
Consommation pour ECS |  | Système
|  | Rendement | #N/A | h: #N/A
|  | Rendement retenu | #N/A
|  | Ballon ? | #N/A
|  | Volume |  | h: 0
Volume retenu
|  | Pertes |  | h: 1.76; kWh: Tableau affiché chaud; kW: Tableau affiché froid
|  | Pertes retenues | #VALUE! | kWh: Fonctionnement PAC; kWh: 200; kW: Fonctionnement PAC; kW: 200
[9 empty] | Saison | 150 |  | Saison | 150
|  | Besoins | #N/A | kWh: Saison; kWh: 125; kW: Saison; kW: 125
|  | Pertes ballon | #VALUE!
|  | Conso ECS | #N/A
Texte page projet
Consommation auxiliaires |  | Pc | 0
|  | Tps PAC chauffage | #VALUE!
|  | Saison Chauffage | #N/A | kWh: Modèle chaud complètement saisi?; kW: OUI
|  | Tps PAC rafraich | #N/A | kWh: Modèle raf complètement saisi?; kW: OUI
|  | Saison Rafraich | 0
|  | Type PAC | 0 | kW: Type émetteur; kWh: 0
Sf | bar: h
|  | Nature | #N/A | h: #N/A; kW: Nature; kWh: #N/A; kWh: Correction manuelle chauffage
|  | Asservissement ch | #N/A | #N/A |  | Asservissement ch | #N/A |  | Asservissement | Fonctionnement PAC | Saison | Saison
|  | Asserv retenu ch | #N/A | h: #N/A; kW: Asserv retenu ch; kWh: #N/A
|  | Puissance | #N/A | #N/A |  | Puissance | #N/A |  | Puissance | 200 | 150 | 125
|  | Puissance retenue | #N/A | h: #N/A; kW: Puissance retenue; kWh: #N/A
|  | Conso hiver | #N/A | h: #N/A; kW: Conso hiver; kWh: #N/A; kWh: Correction manuelle rafraichissement
|  | Asservissement raf | #N/A | #N/A |  | Asservissement raf | #N/A |  | Asservissement | Fonctionnement PAC | Saison | Saison
|  | Asserv retenu raf | Saison | h: Saison; kW: Asserv retenu raf; kWh: #N/A
|  | Puissance retenue | #N/A | #N/A |  | Puissance retenue | #N/A |  | Puissance | 200 | 150 | 125
|  | Conso été | #N/A | h: #N/A; kW: Conso été; kWh: #N/A
Résultats
| Total conso aux hiver : |  | #N/A
| Total conso aux été : |  | #N/A
Bilan |  | Besoins chauffage | #N/A | h: Pour graph
|  | Besoins ECS | #N/A
|  | Besoins rafraichissement | 0
|  | Conso PAC hiver | #VALUE!
|  | Conso App hiver | #N/A
|  | Conso Aux hiver | #N/A
|  | Conso ECS | #N/A
|  | Conso PAC été | #N/A
|  | Conso Aux été | #N/A | kWh: x; kWh: Coût d'exploitation; kWh: Economie
|  | Total besoin | #N/A | W: Pour graphique
|  | Total conso | #VALUE!
|  | COP PAC | #VALUE!
|  | COP saisonnier installation sur énergie primaire | #VALUE!
|  | EER PAC | #N/A
|  | EER rafraich | #N/A
|  | Rdt ECS | #N/A
|  | Rdt saisonnier | #N/A
Calcul d'économies
| Type de travaux | 0 |  | h: Energie utilisée; kW: Gaz naturel; W: Pour graphique
| Instal à comparer | Chaudière gaz condensation |  | h: Chauffage; W: ??; kWh: #N/A; kWh: ??
| Rendement |  | 0 | h: Coût unitaire; kW: 0.0539; W: ??; kWh: #VALUE!; kWh: PAC+appoint
| Rend retenu |  |  | h: Exploitation alternative; kW: #N/A; W: Economie réalisée; kWh: #N/A; kWh: PAC+appoint
| Besoins Ch | #N/A |  | h: Exploitation PAC; kW: #VALUE!
| Consommation | #N/A |  | h: Energie appoint PAC; kW: ??; W: Pour rapport
[5 empty] | Coût unitaire | #N/A |  | ??
[5 empty] | Exploitation appoint | #N/A |  | ??
[5 empty] | Exploitation PAC+appoint | #VALUE! |  | ??
[5 empty] | Economie chauffage | #N/A
Rafraichissement
[5 empty] | Exploitation PAC | #N/A
[5 empty] | Exploitation PAC annuelle | #VALUE!
[5 empty] | Economie annuelle | #N/A
Corrections manuelles |  | Page Besoins | 0
|  | Page Instal | 0
|  | Model PAC | 0
|  | ModelPACfroid | 0
|  | Loi distribution | 0
|  | Loi distribution froid | 0
|  | Auxilaires chaud | 0
|  | Auxilaires froid | 0
Message
Alarmes
| Page "Projet" |  | Message | h: Al ?
0
| Total |  |  | h: 0
| Page "Bat det" |  | Message | h: Al ?
|  | MV : Façade 1 - nature matériau | Façade 1 - Précisez la composition du mur | bar: h
|  | MV : Façade 1 - nature isolant | Façade 1 - Précisez le type d'isolant | bar: h
|  | MV : Façade 1 - Epaisseur du matériau | Façade 1 - Précisez l'épaisseur du mur | bar: h
|  | MV : Façade 1 - Epaisseur isolant | Façade 1 - Précisez l'épaisseur d'isolant | bar: h
|  | MV : Façade 1 - Position isolant | Façade 1 - Précisez la position de l'isolant | bar: h
|  | MV : Façade 1 - Surface | Façade 1 - Précisez la surface du mur | bar: h
|  | MV : Façade 1 - Position | Façade 1 - Précisez la position de la paroi | bar: h
|  | MV : Façade 1 - Orientation | Façade 1 - Précisez l'orientation | bar: h
|  | MV : Nombre de murs | Il faut décrire au moins 4 façades | bar: h
|  | MV : Autre façades - nature isolant |  | h: 0
|  | MV : Autres façades - Epaisseur du matériau |  | h: 0
|  | MV : Autres façades - Epaisseur isolant |  | h: 0
|  | MV : Autres façades - Position isolant |  | h: 0
|  | MV : Autres façades - Surface |  | h: 0
|  | MV : Autres façades - Position |  | h: 0
|  | MV : Autres façades - Orientation |  | h: 0
|  | MV : epaisseur matériau |  | h: 0
|  | MV : epaisseur matériau |  | h: 0
|  | MV : epaisseur matériau |  | h: 0
|  | MV : epaisseur matériau |  | h: 0
|  | MV : epaisseur matériau |  | h: 0
|  | MV : epaisseur matériau |  | h: 0
|  | MV : epaisseur matériau |  | h: 0
|  | MV : epaisseur matériau |  | h: 0
|  | MV : epaisseur matériau |  | h: 0
|  | MV : epaisseur matériau |  | h: 0
|  | MV : epaisseur matériau |  | h: 0
|  | MV : epaisseur matériau |  | h: 0
|  | MV : epaisseur matériau |  | h: 0
|  | MV : epaisseur matériau |  | h: 0
|  | MV : epaisseur matériau |  | h: 0
|  | MV : epaisseur matériau |  | h: 0
|  | Plaf : Plafond 1 - nature matériau | Plafond 1 - Précisez la composition du plafond | bar: h
|  | Plaf : Plafond 1 - nature isolant | Plafond 1 - Précisez le type d'isolant | bar: h
|  | Plaf : Plafond 1 - Epaisseur du matériau | Plafond 1 - Précisez l'épaisseur du plafond | bar: h
|  | Plaf : Plafond 1 - Epaisseur isolant | Plafond 1 - Précisez l'épaisseur d'isolant | bar: h
|  | Plaf : Plafond 1 - Surface | Façade 1 - Précisez la surface du plafond | bar: h
|  | Plaf : Plafond 1 - Position | Plafond 1 - Précisez la position | bar: h
|  | Plaf : Autre plafonds - nature isolant |  | h: 0
|  | Plaf : Autre plafonds - Epaisseur du matériau |  | h: 0
|  | Plaf : Autre plafonds - Epaisseur isolant |  | h: 0
|  | Plaf : Autre plafonds - Surface |  | h: 0
|  | Plaf : Autre plafonds - Position |  | h: 0
|  | Planch : Plancher 1 - nature matériau | Plancher 1 - Précisez la composition du plancher | bar: h
|  | Planch : Plancher 1 - nature isolant | Plancher 1 - Précisez le type d'isolant | bar: h
|  | Planch : Plancher 1 - Epaisseur du matériau | Plancher 1 - Précisez l'épaisseur du plancher | bar: h
|  | Planch : Plancher 1 - Epaisseur isolant | Plancher 1 - Précisez l'épaisseur d'isolant | bar: h
|  | Planch : Plancher 1 - Surface | Façade 1 - Précisez la surface du plancher | bar: h
|  | Planch : Plancher 1 - Position | Plancher 1 - Précisez la position | bar: h
|  | Planch : Autre Planchers - nature isolant |  | h: 0
|  | Planch : Autre Planchers - Epaisseur du matériau |  | h: 0
|  | Planch : Autre Planchers - Epaisseur isolant |  | h: 0
|  | Planch : Autre Planchers - Surface |  | h: 0
|  | Planch : Autre Planchers - Position |  | h: 0
|  | Vitrage 1 : Paroi | Vitrage 1 - Précisez la façade | bar: h
|  | Vitrages : Type |  | h: 0
|  | Vitrages : Encadrement |  | h: 0
|  | Vitrages : Surface |  | h: 0
|  | Vitrage : défini sur une paroi inexistante |  | h: 0
|  | Porte : Surface |  | h: 0
|  | Ventil : type | Ventilation - Précisez le type de ventilation | bar: h
| Total | 23 Alarmes : | Façade 1 - Précisez la composition du mur Façade 1 - Précisez le type d'isolant Façade 1 - Précisez l'épaisseur du mur Façade 1 - Précisez l'épaisseur d'isolant Façade 1 - Précisez la position de l'isolant Façade 1 - Précisez la surface du mur Façade 1 - Précisez la position de la paroi Façade 1 - Précisez l'orientation Il faut décrire au moins 4 façades Plafond 1 - Précisez la composition du plafond Plafond 1 - Précisez le type d'isolant Plafond 1 - Précisez l'épaisseur du plafond Plafond 1 - Précisez l'épaisseur d'isolant Façade 1 - Précisez la surface du plafond Plafond 1 - Précisez la position Plancher 1 - Précisez la composition du plancher Plancher 1 - Précisez le type d'isolant Plancher 1 - Précisez l'épaisseur du plancher Plancher 1 - Précisez l'épaisseur d'isolant Façade 1 - Précisez la surface du plancher Plancher 1 - Précisez la position Vitrage 1 - Précisez la façade Ventilation - Précisez le type de ventilation | h: 23
| Page "Bat simpl" |  | Message | h: Al ?
|  | 1 champ n'est pas renseigné | Au moins un des champs n'est pas renseigné | bar: h
|  | 1 Alarme : | Au moins un des champs n'est pas renseigné | bar: h
| Page "Besoins" |  | Message
Al ?
|  | Prix des énerfies manquant |  | h: 0
|  | Alarme sur description bâtiment |  | h: 0
|  | Station météo | Situation - Choisissez un lieu | bar: h
|  | Surface | Bâtiment - Précisez la surface du bâtiment | bar: h
|  | Type de description | Bâtiment - Précisez le mode de description du bâtiment | bar: h
|  | Température de consigne | Besoins chauffage - Précisez la température de consigne | bar: h
|  | Nombre d'occupants | Besoins ECS - Précisez le nombre d'occupants | bar: h
|  | Comportement ECS | Besoins ECS - Précisez le profil de consommation | bar: h
|  | Température de consigne rafraich |  | h: 0
|  | Intermittence | Intermittence - précisez le type de programmation de chauffage | bar: h
|  | Rafraichissement | Rafraîchissement - Précisez le besoin de rafraichissement estival | bar: h
|  | Saison de chauffe |  | h: 0
| Total | 8 Alarmes : | Situation - Choisissez un lieu Bâtiment - Précisez la surface du bâtiment Bâtiment - Précisez le mode de description du bâtiment Besoins chauffage - Précisez la température de consigne Besoins ECS - Précisez le nombre d'occupants Besoins ECS - Précisez le profil de consommation Intermittence - précisez le type de programmation de chauffage Rafraîchissement - Précisez le besoin de rafraichissement estival | h: 8
| Page "Model PAC" |  | Message | h: Al ?
|  | Alarmes feuille besoin | Des alarmes sont actives sur la feuille définition des besoins empêchant le calcul | bar: h
|  | Alarmes feuille installation | Des alarmes sont actives sur la feuille définition de l'installations empêchant le calcul | bar: h
|  | Saisie chaud incomplète |  | h: 0
|  | Saisie chaud incomplète |  | h: 0
|  | Saisie froid incomplète |  | h: 0
|  | Saisie froid incomplète |  | h: 0
|  | Saisie chaud incomplète |  | h: 0
|  | Saisie froid incomplète |  | h: 0
| Total | 2 Alarmes : | Des alarmes sont actives sur la feuille définition des besoins empêchant le calcul Des alarmes sont actives sur la feuille définition de l'installations empêchant le calcul | h: 2
Al ?
| Page "Instal" |  | Message | bar: h
|  | Manque le type de PAC | Saisir le type de PAC | bar: h
|  | COP ou Pc | La puissance chaud ou le COP nominaux sont manquants | bar: h
|  | Le type d'émetteur ne correspond pas | Emetteurs - L'émetteur choisi n'est pas compatible avec le type de PAC | bar: h
|  | Le type de régul ne correspond pas | Régulation - La régulation choisie n'est pas compatible avec le type d'émetteur | bar: h
| Appoint de chauffage |  | Précisez la nature de l'appoint de chauffage | bar: h
|  | Le moyen de production ECS ne correspond pas | ECS - Précisez un moyen de production d'ECS | h: 0
|  | Radiateur en froid |  | h: 0
EER ou Pf | bar: h
|  | Données manquantes | Des alarmes sont actives sur la feuille définition des besoins empêchant le calcul | bar: h
|  | Type de travaux | Renseignez le type de travaux | h: 0
Préciser l'installation
|  | Info: Compatibilité de températures |  | h: 0
Changer chaudière cond
| Total | 8 Alarmes : | Saisir le type de PAC La puissance chaud ou le COP nominaux sont manquants Emetteurs - L'émetteur choisi n'est pas compatible avec le type de PAC Régulation - La régulation choisie n'est pas compatible avec le type d'émetteur Précisez la nature de l'appoint de chauffage ECS - Précisez un moyen de production d'ECS Des alarmes sont actives sur la feuille définition des besoins empêchant le calcul Renseignez le type de travaux | h: 8
Al ?
| Page "Bilan" |  | Message | bar: h
|  | Alarme besoin | Des alarmes sont actives sur la feuille définition des besoins empêchant le calcul | bar: h
|  | Alarmes feuille installation | Des alarmes sont actives sur la feuille définition de l'installation empêchant le calcul | bar: h
|  | Alarmes feuille ModelPAC | Des alarmes sont actives sur la feuille <modélisation de la pompe à chaleur> empêchant le calcul | h: 3
| Total | 3 Alarmes : | Des alarmes sont actives sur la feuille définition des besoins empêchant le calcul Des alarmes sont actives sur la feuille définition de l'installation empêchant le calcul Des alarmes sont actives sur la feuille <modélisation de la pompe à chaleur> empêchant le calcul
Cet outil est fourni gracieusement par le COSTIC afin d'estimer les consommations engendrées par l'utilisation de pompes à chaleur. En aucun cas le COSTIC pourra être tenu pour responsable dans le cas d'une mauvaise utilisation de l'outil ou d'une non conformité de l'installation avec les réglementations en vigueur.

## Modélisation (hidden)
Pour description détaillée |  | Murs extérieurs |  |  |  | Plafond |  |  |  | Plancher
|  | Position | Tau | Rsi+Rse |  | Position | Tau | Rsi+Rse |  | Position | Tau | Rsi+Rse
|  | Extérieur | 1 | 0.17 |  | Extérieur | 1 | 0.14 |  | Extérieur | 1 | 0.21
|  | Local Non.chauf | 0.7 | 0.26 |  | Sous comble non isolé | 0.8 | 0.2 |  | Sur vide sanitaire | 0.7 | 0.34
|  | Véranda | 0.5 | 0.26 |  | Sous comble isolé | 0.7 | 0.2 |  | Sur terre plein | 1 | 0.21
[10 empty] | Sur cave enterrée | 0.4 | 0.34
Ventilation
|  | Type |  | Tx renouv
|  |  | Ventilation naturelle | 1
|  |  | VMC classique | 0.75
|  |  | VMC hygro | 0.5
Ponts thermiques
|  | Nature isolation |  | Coef isol
|  |  | Sans | 10%
|  |  | Intérieur | 20%
|  |  | Extérieur | 2%
Pour description simplifiée | Murs | Vitrage | Plafond | Plancher | Configuration | N° cas | G
| Mauvais | simple | non | non | seul | 1 | 2.61
| Mauvais | simple | non | non | mitoyen | 2 | 2.33
| Mauvais | simple | non | non | 2 étag | 3 | 2.28
| Mauvais | simple | non | non | 2 étag mitoy | 4 | 1.8
| Mauvais | simple | non | isolé | seul | 5 | 2.29
| Mauvais | simple | non | isolé | mitoyen | 6 | 2.01
| Mauvais | simple | non | isolé | 2 étag | 7 | 2.12
| Mauvais | simple | non | isolé | 2 étag mitoy | 8 | 1.64
| Mauvais | simple | non | bien isolé | seul | 9 | 2.12
| Mauvais | simple | non | bien isolé | mitoyen | 10 | 1.86
| Mauvais | simple | non | bien isolé | 2 étag | 11 | 1.96
| Mauvais | simple | non | bien isolé | 2 étag mitoy | 12 | 1.52
| Mauvais | simple | isolé | non | seul | 13 | 2.13
| Mauvais | simple | isolé | non | mitoyen | 14 | 1.85
| Mauvais | simple | isolé | non | 2 étag | 15 | 2.04
| Mauvais | simple | isolé | non | 2 étag mitoy | 16 | 1.56
| Mauvais | simple | isolé | isolé | seul | 17 | 1.81
| Mauvais | simple | isolé | isolé | mitoyen | 18 | 1.53
| Mauvais | simple | isolé | isolé | 2 étag | 19 | 1.88
| Mauvais | simple | isolé | isolé | 2 étag mitoy | 20 | 1.4
| Mauvais | simple | isolé | bien isolé | seul | 21 | 1.68
| Mauvais | simple | isolé | bien isolé | mitoyen | 22 | 1.42
| Mauvais | simple | isolé | bien isolé | 2 étag | 23 | 1.74
| Mauvais | simple | isolé | bien isolé | 2 étag mitoy | 24 | 1.3
| Mauvais | simple | bien isolé | non | seul | 25 | 2.02
| Mauvais | simple | bien isolé | non | mitoyen | 26 | 1.75
| Mauvais | simple | bien isolé | non | 2 étag | 27 | 1.93
| Mauvais | simple | bien isolé | non | 2 étag mitoy | 28 | 1.48
| Mauvais | simple | bien isolé | isolé | seul | 29 | 1.7
| Mauvais | simple | bien isolé | isolé | mitoyen | 30 | 1.44
| Mauvais | simple | bien isolé | isolé | 2 étag | 31 | 1.77
| Mauvais | simple | bien isolé | isolé | 2 étag mitoy | 32 | 1.31
| Mauvais | simple | bien isolé | bien isolé | seul | 33 | 1.55
| Mauvais | simple | bien isolé | bien isolé | mitoyen | 34 | 1.31
| Mauvais | simple | bien isolé | bien isolé | 2 étag | 35 | 1.61
| Mauvais | simple | bien isolé | bien isolé | 2 étag mitoy | 36 | 1.2
| Mauvais | double | non | non | seul | 37 | 2.55
| Mauvais | double | non | non | mitoyen | 38 | 2.27
| Mauvais | double | non | non | 2 étag | 39 | 2.22
| Mauvais | double | non | non | 2 étag mitoy | 40 | 1.74
| Mauvais | double | non | isolé | seul | 41 | 2.23
| Mauvais | double | non | isolé | mitoyen | 42 | 1.95
| Mauvais | double | non | isolé | 2 étag | 43 | 2.06
| Mauvais | double | non | isolé | 2 étag mitoy | 44 | 1.58
| Mauvais | double | non | bien isolé | seul | 45 | 1.96
| Mauvais | double | non | bien isolé | mitoyen | 46 | 1.71
| Mauvais | double | non | bien isolé | 2 étag | 47 | 1.81
| Mauvais | double | non | bien isolé | 2 étag mitoy | 48 | 1.39
| Mauvais | double | isolé | non | seul | 49 | 2.07
| Mauvais | double | isolé | non | mitoyen | 50 | 1.79
| Mauvais | double | isolé | non | 2 étag | 51 | 1.98
| Mauvais | double | isolé | non | 2 étag mitoy | 52 | 1.5
| Mauvais | double | isolé | isolé | seul | 53 | 1.75
| Mauvais | double | isolé | isolé | mitoyen | 54 | 1.47
| Mauvais | double | isolé | isolé | 2 étag | 55 | 1.82
| Mauvais | double | isolé | isolé | 2 étag mitoy | 56 | 1.34
| Mauvais | double | isolé | bien isolé | seul | 57 | 1.6
| Mauvais | double | isolé | bien isolé | mitoyen | 58 | 1.34
| Mauvais | double | isolé | bien isolé | 2 étag | 59 | 1.66
| Mauvais | double | isolé | bien isolé | 2 étag mitoy | 60 | 1.23
| Mauvais | double | bien isolé | non | seul | 61 | 1.94
| Mauvais | double | bien isolé | non | mitoyen | 62 | 1.68
| Mauvais | double | bien isolé | non | 2 étag | 63 | 1.86
| Mauvais | double | bien isolé | non | 2 étag mitoy | 64 | 1.41
| Mauvais | double | bien isolé | isolé | seul | 65 | 1.62
| Mauvais | double | bien isolé | isolé | mitoyen | 66 | 1.37
| Mauvais | double | bien isolé | isolé | 2 étag | 67 | 1.69
| Mauvais | double | bien isolé | isolé | 2 étag mitoy | 68 | 1.25
| Mauvais | double | bien isolé | bien isolé | seul | 69 | 1.47
| Mauvais | double | bien isolé | bien isolé | mitoyen | 70 | 1.23
| Mauvais | double | bien isolé | bien isolé | 2 étag | 71 | 1.53
| Mauvais | double | bien isolé | bien isolé | 2 étag mitoy | 72 | 1.13
| Mauvais | double neuf | non | non | seul | 73 | 2.25
| Mauvais | double neuf | non | non | mitoyen | 74 | 2
| Mauvais | double neuf | non | non | 2 étag | 75 | 1.95
| Mauvais | double neuf | non | non | 2 étag mitoy | 76 | 1.53
| Mauvais | double neuf | non | isolé | seul | 77 | 1.92
| Mauvais | double neuf | non | isolé | mitoyen | 78 | 1.68
| Mauvais | double neuf | non | isolé | 2 étag | 79 | 1.77
| Mauvais | double neuf | non | isolé | 2 étag mitoy | 80 | 1.36
| Mauvais | double neuf | non | bien isolé | seul | 81 | 1.78
| Mauvais | double neuf | non | bien isolé | mitoyen | 82 | 1.56
| Mauvais | double neuf | non | bien isolé | 2 étag | 83 | 1.64
| Mauvais | double neuf | non | bien isolé | 2 étag mitoy | 84 | 1.26
| Mauvais | double neuf | isolé | non | seul | 85 | 1.88
| Mauvais | double neuf | isolé | non | mitoyen | 86 | 1.63
| Mauvais | double neuf | isolé | non | 2 étag | 87 | 1.8
| Mauvais | double neuf | isolé | non | 2 étag mitoy | 88 | 1.37
| Mauvais | double neuf | isolé | isolé | seul | 89 | 1.56
| Mauvais | double neuf | isolé | isolé | mitoyen | 90 | 1.3
| Mauvais | double neuf | isolé | isolé | 2 étag | 91 | 1.62
| Mauvais | double neuf | isolé | isolé | 2 étag mitoy | 92 | 1.19
| Mauvais | double neuf | isolé | bien isolé | seul | 93 | 1.41
| Mauvais | double neuf | isolé | bien isolé | mitoyen | 94 | 1.2
| Mauvais | double neuf | isolé | bien isolé | 2 étag | 95 | 1.47
| Mauvais | double neuf | isolé | bien isolé | 2 étag mitoy | 96 | 1.1
| Mauvais | double neuf | isolé | non | seul | 97 | 1.88
| Mauvais | double neuf | isolé | non | mitoyen | 98 | 1.61
| Mauvais | double neuf | isolé | non | 2 étag | 99 | 1.78
| Mauvais | double neuf | isolé | non | 2 étag mitoy | 100 | 1.47
| Mauvais | double neuf | isolé | isolé | seul | 101 | 1.56
| Mauvais | double neuf | isolé | isolé | mitoyen | 102 | 1.32
| Mauvais | double neuf | isolé | isolé | 2 étag | 103 | 1.64
| Mauvais | double neuf | isolé | isolé | 2 étag mitoy | 104 | 1.21
| Mauvais | double neuf | isolé | bien isolé | seul | 105 | 1.41
| Mauvais | double neuf | isolé | bien isolé | mitoyen | 106 | 1.18
| Mauvais | double neuf | isolé | bien isolé | 2 étag | 107 | 1.46
| Mauvais | double neuf | isolé | bien isolé | 2 étag mitoy | 108 | 1.07
| Moyens | simple | non | non | seul | 109 | 2.31
| Moyens | simple | non | non | mitoyen | 110 | 2.14
| Moyens | simple | non | non | 2 étag | 111 | 1.85
| Moyens | simple | non | non | 2 étag mitoy | 112 | 1.56
| Moyens | simple | non | isolé | seul | 113 | 1.99
| Moyens | simple | non | isolé | mitoyen | 114 | 1.82
| Moyens | simple | non | isolé | 2 étag | 115 | 1.69
| Moyens | simple | non | isolé | 2 étag mitoy | 116 | 1.4
| Moyens | simple | non | bien isolé | seul | 117 | 1.85
| Moyens | simple | non | bien isolé | mitoyen | 118 | 1.64
| Moyens | simple | non | bien isolé | 2 étag | 119 | 1.52
| Moyens | simple | non | bien isolé | 2 étag mitoy | 120 | 1.26
| Moyens | simple | isolé | non | seul | 121 | 1.83
| Moyens | simple | isolé | non | mitoyen | 122 | 1.66
| Moyens | simple | isolé | non | 2 étag | 123 | 1.61
| Moyens | simple | isolé | non | 2 étag mitoy | 124 | 1.32
| Moyens | simple | isolé | isolé | seul | 125 | 1.51
| Moyens | simple | isolé | isolé | mitoyen | 126 | 1.34
| Moyens | simple | isolé | isolé | 2 étag | 127 | 1.45
| Moyens | simple | isolé | isolé | 2 étag mitoy | 128 | 1.16
| Moyens | simple | isolé | bien isolé | seul | 129 | 1.49
| Moyens | simple | isolé | bien isolé | mitoyen | 130 | 1.24
| Moyens | simple | isolé | bien isolé | 2 étag | 131 | 1.35
| Moyens | simple | isolé | bien isolé | 2 étag mitoy | 132 | 1.06
| Moyens | simple | bien isolé | non | seul | 133 | 1.82
| Moyens | simple | bien isolé | non | mitoyen | 134 | 1.65
| Moyens | simple | bien isolé | non | 2 étag | 135 | 1.6
| Moyens | simple | bien isolé | non | 2 étag mitoy | 136 | 1.31
| Moyens | simple | bien isolé | isolé | seul | 137 | 1.5
| Moyens | simple | bien isolé | isolé | mitoyen | 138 | 1.33
| Moyens | simple | bien isolé | isolé | 2 étag | 139 | 1.44
| Moyens | simple | bien isolé | isolé | 2 étag mitoy | 140 | 1.15
| Moyens | simple | bien isolé | bien isolé | seul | 141 | 1.35
| Moyens | simple | bien isolé | bien isolé | mitoyen | 142 | 1.21
| Moyens | simple | bien isolé | bien isolé | 2 étag | 143 | 1.31
| Moyens | simple | bien isolé | bien isolé | 2 étag mitoy | 144 | 1.04
| Moyens | double | non | non | seul | 145 | 2.25
| Moyens | double | non | non | mitoyen | 146 | 2.08
| Moyens | double | non | non | 2 étag | 147 | 1.79
| Moyens | double | non | non | 2 étag mitoy | 148 | 1.5
| Moyens | double | non | isolé | seul | 149 | 1.93
| Moyens | double | non | isolé | mitoyen | 150 | 1.76
| Moyens | double | non | isolé | 2 étag | 151 | 1.63
| Moyens | double | non | isolé | 2 étag mitoy | 152 | 1.34
| Moyens | double | non | bien isolé | seul | 153 | 1.7
| Moyens | double | non | bien isolé | mitoyen | 154 | 1.58
| Moyens | double | non | bien isolé | 2 étag | 155 | 1.47
| Moyens | double | non | bien isolé | 2 étag mitoy | 156 | 1.21
| Moyens | double | isolé | non | seul | 157 | 1.77
| Moyens | double | isolé | non | mitoyen | 158 | 1.6
| Moyens | double | isolé | non | 2 étag | 159 | 1.55
| Moyens | double | isolé | non | 2 étag mitoy | 160 | 1.26
| Moyens | double | isolé | isolé | seul | 161 | 1.45
| Moyens | double | isolé | isolé | mitoyen | 162 | 1.28
| Moyens | double | isolé | isolé | 2 étag | 163 | 1.39
| Moyens | double | isolé | isolé | 2 étag mitoy | 164 | 1.1
| Moyens | double | isolé | bien isolé | seul | 165 | 1.34
| Moyens | double | isolé | bien isolé | mitoyen | 166 | 1.18
| Moyens | double | isolé | bien isolé | 2 étag | 167 | 1.28
| Moyens | double | isolé | bien isolé | 2 étag mitoy | 168 | 1
| Moyens | double | bien isolé | non | seul | 169 | 1.68
| Moyens | double | bien isolé | non | mitoyen | 170 | 1.52
| Moyens | double | bien isolé | non | 2 étag | 171 | 1.47
| Moyens | double | bien isolé | non | 2 étag mitoy | 172 | 1.2
| Moyens | double | bien isolé | isolé | seul | 173 | 1.36
| Moyens | double | bien isolé | isolé | mitoyen | 174 | 1.2
| Moyens | double | bien isolé | isolé | 2 étag | 175 | 1.3
| Moyens | double | bien isolé | isolé | 2 étag mitoy | 176 | 1.03
| Moyens | double | bien isolé | bien isolé | seul | 177 | 1.21
| Moyens | double | bien isolé | bien isolé | mitoyen | 178 | 1.06
| Moyens | double | bien isolé | bien isolé | 2 étag | 179 | 1.15
| Moyens | double | bien isolé | bien isolé | 2 étag mitoy | 180 | 0.91
| Moyens | double neuf | non | non | seul | 181 | 2.06
| Moyens | double neuf | non | non | mitoyen | 182 | 1.91
| Moyens | double neuf | non | non | 2 étag | 183 | 1.65
| Moyens | double neuf | non | non | 2 étag mitoy | 184 | 1.38
| Moyens | double neuf | non | isolé | seul | 185 | 1.74
| Moyens | double neuf | non | isolé | mitoyen | 186 | 1.58
| Moyens | double neuf | non | isolé | 2 étag | 187 | 1.47
| Moyens | double neuf | non | isolé | 2 étag mitoy | 188 | 1.21
| Moyens | double neuf | non | bien isolé | seul | 189 | 1.59
| Moyens | double neuf | non | bien isolé | mitoyen | 190 | 1.44
| Moyens | double neuf | non | bien isolé | 2 étag | 191 | 1.34
| Moyens | double neuf | non | bien isolé | 2 étag mitoy | 192 | 1.1
| Moyens | double neuf | isolé | non | seul | 193 | 1.7
| Moyens | double neuf | isolé | non | mitoyen | 194 | 1.54
| Moyens | double neuf | isolé | non | 2 étag | 195 | 1.49
| Moyens | double neuf | isolé | non | 2 étag mitoy | 196 | 1.21
| Moyens | double neuf | isolé | isolé | seul | 197 | 1.37
| Moyens | double neuf | isolé | isolé | mitoyen | 198 | 1.22
| Moyens | double neuf | isolé | isolé | 2 étag | 199 | 1.32
| Moyens | double neuf | isolé | isolé | 2 étag mitoy | 200 | 1.05
| Moyens | double neuf | isolé | bien isolé | seul | 201 | 1.23
| Moyens | double neuf | isolé | bien isolé | mitoyen | 202 | 1.09
| Moyens | double neuf | isolé | bien isolé | 2 étag | 203 | 1.18
| Moyens | double neuf | isolé | bien isolé | 2 étag mitoy | 204 | 0.94
| Moyens | double neuf | bien isolé | non | seul | 205 | 1.56
| Moyens | double neuf | bien isolé | non | mitoyen | 206 | 1.44
| Moyens | double neuf | bien isolé | non | 2 étag | 207 | 1.4
| Moyens | double neuf | bien isolé | non | 2 étag mitoy | 208 | 1.13
| Moyens | double neuf | bien isolé | isolé | seul | 209 | 1.24
| Moyens | double neuf | bien isolé | isolé | mitoyen | 210 | 1.1
| Moyens | double neuf | bien isolé | isolé | 2 étag | 211 | 1.2
| Moyens | double neuf | bien isolé | isolé | 2 étag mitoy | 212 | 0.95
| Moyens | double neuf | bien isolé | bien isolé | seul | 213 | 1.09
| Moyens | double neuf | bien isolé | bien isolé | mitoyen | 214 | 0.96
| Moyens | double neuf | bien isolé | bien isolé | 2 étag | 215 | 1.04
| Moyens | double neuf | bien isolé | bien isolé | 2 étag mitoy | 216 | 0.83
| Bons | simple | non | non | seul | 217 | 2.07
| Bons | simple | non | non | mitoyen | 218 | 1.99
| Bons | simple | non | non | 2 étag | 219 | 1.5
| Bons | simple | non | non | 2 étag mitoy | 220 | 1.37
| Bons | simple | non | isolé | seul | 221 | 1.75
| Bons | simple | non | isolé | mitoyen | 222 | 1.67
| Bons | simple | non | isolé | 2 étag | 223 | 1.34
| Bons | simple | non | isolé | 2 étag mitoy | 224 | 1.21
| Bons | simple | non | bien isolé | seul | 225 | 1.68
| Bons | simple | non | bien isolé | mitoyen | 226 | 1.6
| Bons | simple | non | bien isolé | 2 étag | 227 | 1.29
| Bons | simple | non | bien isolé | 2 étag mitoy | 228 | 1.16
| Bons | simple | isolé | non | seul | 229 | 1.59
| Bons | simple | isolé | non | mitoyen | 230 | 1.51
| Bons | simple | isolé | non | 2 étag | 231 | 1.26
| Bons | simple | isolé | non | 2 étag mitoy | 232 | 1.13
| Bons | simple | isolé | isolé | seul | 233 | 1.27
| Bons | simple | isolé | isolé | mitoyen | 234 | 1.19
| Bons | simple | isolé | isolé | 2 étag | 235 | 1.1
| Bons | simple | isolé | isolé | 2 étag mitoy | 236 | 0.97
| Bons | simple | isolé | bien isolé | seul | 237 | 1.25
| Bons | simple | isolé | bien isolé | mitoyen | 238 | 1.17
| Bons | simple | isolé | bien isolé | 2 étag | 239 | 1.08
| Bons | simple | isolé | bien isolé | 2 étag mitoy | 240 | 0.95
| Bons | simple | bien isolé | non | seul | 241 | 1.57
| Bons | simple | bien isolé | non | mitoyen | 242 | 1.49
| Bons | simple | bien isolé | non | 2 étag | 243 | 1.24
| Bons | simple | bien isolé | non | 2 étag mitoy | 244 | 1.11
| Bons | simple | bien isolé | isolé | seul | 245 | 1.25
| Bons | simple | bien isolé | isolé | mitoyen | 246 | 1.17
| Bons | simple | bien isolé | isolé | 2 étag | 247 | 2.08
| Bons | simple | bien isolé | isolé | 2 étag mitoy | 248 | 0.95
| Bons | simple | bien isolé | bien isolé | seul | 249 | 1.14
| Bons | simple | bien isolé | bien isolé | mitoyen | 250 | 1.07
| Bons | simple | bien isolé | bien isolé | 2 étag | 251 | 0.99
| Bons | simple | bien isolé | bien isolé | 2 étag mitoy | 252 | 0.87
| Bons | double | non | non | seul | 253 | 2.01
| Bons | double | non | non | mitoyen | 254 | 1.93
| Bons | double | non | non | 2 étag | 255 | 1.44
| Bons | double | non | non | 2 étag mitoy | 256 | 1.31
| Bons | double | non | isolé | seul | 257 | 1.69
| Bons | double | non | isolé | mitoyen | 258 | 1.61
| Bons | double | non | isolé | 2 étag | 259 | 1.28
| Bons | double | non | isolé | 2 étag mitoy | 260 | 1.15
| Bons | double | non | bien isolé | seul | 261 | 1.57
| Bons | double | non | bien isolé | mitoyen | 262 | 1.5
| Bons | double | non | bien isolé | 2 étag | 263 | 1.19
| Bons | double | non | bien isolé | 2 étag mitoy | 264 | 1.07
| Bons | double | isolé | non | seul | 265 | 1.53
| Bons | double | isolé | non | mitoyen | 266 | 1.45
| Bons | double | isolé | non | 2 étag | 267 | 1.2
| Bons | double | isolé | non | 2 étag mitoy | 268 | 1.07
| Bons | double | isolé | isolé | seul | 269 | 1.21
| Bons | double | isolé | isolé | mitoyen | 270 | 1.13
| Bons | double | isolé | isolé | 2 étag | 271 | 1.04
| Bons | double | isolé | isolé | 2 étag mitoy | 272 | 0.91
| Bons | double | isolé | bien isolé | seul | 273 | 1.19
| Bons | double | isolé | bien isolé | mitoyen | 274 | 1.11
| Bons | double | isolé | bien isolé | 2 étag | 275 | 1.02
| Bons | double | isolé | bien isolé | 2 étag mitoy | 276 | 0.89
| Bons | double | bien isolé | non | seul | 277 | 1.51
| Bons | double | bien isolé | non | mitoyen | 278 | 1.43
| Bons | double | bien isolé | non | 2 étag | 279 | 1.18
| Bons | double | bien isolé | non | 2 étag mitoy | 280 | 1.05
| Bons | double | bien isolé | isolé | seul | 281 | 1.19
| Bons | double | bien isolé | isolé | mitoyen | 282 | 1.11
| Bons | double | bien isolé | isolé | 2 étag | 283 | 1.02
| Bons | double | bien isolé | isolé | 2 étag mitoy | 284 | 0.89
| Bons | double | bien isolé | bien isolé | seul | 285 | 1.08
| Bons | double | bien isolé | bien isolé | mitoyen | 286 | 1.01
| Bons | double | bien isolé | bien isolé | 2 étag | 287 | 0.93
| Bons | double | bien isolé | bien isolé | 2 étag mitoy | 288 | 0.81
| Bons | double neuf | non | non | seul | 289 | 1.96
| Bons | double neuf | non | non | mitoyen | 290 | 1.89
| Bons | double neuf | non | non | 2 étag | 291 | 1.41
| Bons | double neuf | non | non | 2 étag mitoy | 292 | 1.28
| Bons | double neuf | non | isolé | seul | 293 | 1.64
| Bons | double neuf | non | isolé | mitoyen | 294 | 1.56
| Bons | double neuf | non | isolé | 2 étag | 295 | 1.24
| Bons | double neuf | non | isolé | 2 étag mitoy | 296 | 1.12
| Bons | double neuf | non | bien isolé | seul | 297 | 1.49
| Bons | double neuf | non | bien isolé | mitoyen | 298 | 1.42
| Bons | double neuf | non | bien isolé | 2 étag | 299 | 1.13
| Bons | double neuf | non | bien isolé | 2 étag mitoy | 300 | 1.01
| Bons | double neuf | isolé | non | seul | 301 | 1.51
| Bons | double neuf | isolé | non | mitoyen | 302 | 1.43
| Bons | double neuf | isolé | non | 2 étag | 303 | 1.18
| Bons | double neuf | isolé | non | 2 étag mitoy | 304 | 1.05
| Bons | double neuf | isolé | isolé | seul | 305 | 1.19
| Bons | double neuf | isolé | isolé | mitoyen | 306 | 1.11
| Bons | double neuf | isolé | isolé | 2 étag | 307 | 1.02
| Bons | double neuf | isolé | isolé | 2 étag mitoy | 308 | 0.96
| Bons | double neuf | isolé | bien isolé | seul | 309 | 1.13
| Bons | double neuf | isolé | bien isolé | mitoyen | 310 | 1.05
| Bons | double neuf | isolé | bien isolé | 2 étag | 311 | 0.97
| Bons | double neuf | isolé | bien isolé | 2 étag mitoy | 312 | 0.85
| Bons | double neuf | bien isolé | non | seul | 313 | 1.46
| Bons | double neuf | bien isolé | non | mitoyen | 314 | 1.38
| Bons | double neuf | bien isolé | non | 2 étag | 315 | 1.14
| Bons | double neuf | bien isolé | non | 2 étag mitoy | 316 | 1.02
| Bons | double neuf | bien isolé | isolé | seul | 317 | 1.14
| Bons | double neuf | bien isolé | isolé | mitoyen | 318 | 1.06
| Bons | double neuf | bien isolé | isolé | 2 étag | 319 | 0.98
| Bons | double neuf | bien isolé | isolé | 2 étag mitoy | 320 | 0.86
| Bons | double neuf | bien isolé | bien isolé | seul | 321 | 0.99
| Bons | double neuf | bien isolé | bien isolé | mitoyen | 322 | 0.93
| Bons | double neuf | bien isolé | bien isolé | 2 étag | 323 | 0.85
| Bons | double neuf | bien isolé | bien isolé | 2 étag mitoy | 324 | 0.75
| Tbons | simple | non | non | seul | 325 | 2.03
| Tbons | simple | non | non | mitoyen | 326 | 1.95
| Tbons | simple | non | non | 2 étag | 327 | 1.46
| Tbons | simple | non | non | 2 étag mitoy | 328 | 1.32
| Tbons | simple | non | isolé | seul | 329 | 1.71
| Tbons | simple | non | isolé | mitoyen | 330 | 1.63
| Tbons | simple | non | isolé | 2 étag | 331 | 1.3
| Tbons | simple | non | isolé | 2 étag mitoy | 332 | 1.17
| Tbons | simple | non | bien isolé | seul | 333 | 1.63
| Tbons | simple | non | bien isolé | mitoyen | 334 | 1.55
| Tbons | simple | non | bien isolé | 2 étag | 335 | 1.25
| Tbons | simple | non | bien isolé | 2 étag mitoy | 336 | 1.13
| Tbons | simple | isolé | non | seul | 337 | 1.55
| Tbons | simple | isolé | non | mitoyen | 338 | 1.47
| Tbons | simple | isolé | non | 2 étag | 339 | 1.22
| Tbons | simple | isolé | non | 2 étag mitoy | 340 | 1.13
| Tbons | simple | isolé | isolé | seul | 341 | 1.23
| Tbons | simple | isolé | isolé | mitoyen | 342 | 1.15
| Tbons | simple | isolé | isolé | 2 étag | 343 | 1.09
| Tbons | simple | isolé | isolé | 2 étag mitoy | 344 | 0.93
| Tbons | simple | isolé | bien isolé | seul | 345 | 1.23
| Tbons | simple | isolé | bien isolé | mitoyen | 346 | 1.15
| Tbons | simple | isolé | bien isolé | 2 étag | 347 | 1.06
| Tbons | simple | isolé | bien isolé | 2 étag mitoy | 348 | 0.93
| Tbons | simple | bien isolé | non | seul | 349 | 1.55
| Tbons | simple | bien isolé | non | mitoyen | 350 | 1.47
| Tbons | simple | bien isolé | non | 2 étag | 351 | 1.22
| Tbons | simple | bien isolé | non | 2 étag mitoy | 352 | 1.09
| Tbons | simple | bien isolé | isolé | seul | 353 | 1.23
| Tbons | simple | bien isolé | isolé | mitoyen | 354 | 1.15
| Tbons | simple | bien isolé | isolé | 2 étag | 355 | 1.06
| Tbons | simple | bien isolé | isolé | 2 étag mitoy | 356 | 0.93
| Tbons | simple | bien isolé | bien isolé | seul | 357 | 1.14
| Tbons | simple | bien isolé | bien isolé | mitoyen | 358 | 1.07
| Tbons | simple | bien isolé | bien isolé | 2 étag | 359 | 0.99
| Tbons | simple | bien isolé | bien isolé | 2 étag mitoy | 360 | 0.87
| Tbons | double | non | non | seul | 361 | 1.92
| Tbons | double | non | non | mitoyen | 362 | 1.85
| Tbons | double | non | non | 2 étag | 363 | 1.38
| Tbons | double | non | non | 2 étag mitoy | 364 | 1.26
| Tbons | double | non | isolé | seul | 365 | 1.6
| Tbons | double | non | isolé | mitoyen | 366 | 1.53
| Tbons | double | non | isolé | 2 étag | 367 | 1.22
| Tbons | double | non | isolé | 2 étag mitoy | 368 | 1.09
| Tbons | double | non | bien isolé | seul | 369 | 1.45
| Tbons | double | non | bien isolé | mitoyen | 370 | 1.38
| Tbons | double | non | bien isolé | 2 étag | 371 | 1.1
| Tbons | double | non | bien isolé | 2 étag mitoy | 372 | 0.99
| Tbons | double | isolé | non | seul | 373 | 1.49
| Tbons | double | isolé | non | mitoyen | 374 | 1.41
| Tbons | double | isolé | non | 2 étag | 375 | 1.16
| Tbons | double | isolé | non | 2 étag mitoy | 376 | 1.03
| Tbons | double | isolé | isolé | seul | 377 | 1.17
| Tbons | double | isolé | isolé | mitoyen | 378 | 1.09
| Tbons | double | isolé | isolé | 2 étag | 379 | 1
| Tbons | double | isolé | isolé | 2 étag mitoy | 380 | 0.97
| Tbons | double | isolé | bien isolé | seul | 381 | 1.05
| Tbons | double | isolé | bien isolé | mitoyen | 382 | 0.98
| Tbons | double | isolé | bien isolé | 2 étag | 383 | 0.9
| Tbons | double | isolé | bien isolé | 2 étag mitoy | 384 | 0.7
| Tbons | double | bien isolé | non | seul | 385 | 1.43
| Tbons | double | bien isolé | non | mitoyen | 386 | 1.35
| Tbons | double | bien isolé | non | 2 étag | 387 | 1.12
| Tbons | double | bien isolé | non | 2 étag mitoy | 388 | 1
| Tbons | double | bien isolé | isolé | seul | 389 | 1.1
| Tbons | double | bien isolé | isolé | mitoyen | 390 | 1.02
| Tbons | double | bien isolé | isolé | 2 étag | 391 | 0.94
| Tbons | double | bien isolé | isolé | 2 étag mitoy | 392 | 0.82
| Tbons | double | bien isolé | bien isolé | seul | 393 | 0.96
| Tbons | double | bien isolé | bien isolé | mitoyen | 394 | 0.89
| Tbons | double | bien isolé | bien isolé | 2 étag | 395 | 0.82
| Tbons | double | bien isolé | bien isolé | 2 étag mitoy | 396 | 0.72
| Tbons | double neuf | non | non | seul | 397 | 1.77
| Tbons | double neuf | non | non | mitoyen | 398 | 1.7
| Tbons | double neuf | non | non | 2 étag | 399 | 1.27
| Tbons | double neuf | non | non | 2 étag mitoy | 400 | 1.15
| Tbons | double neuf | non | isolé | seul | 401 | 1.45
| Tbons | double neuf | non | isolé | mitoyen | 402 | 1.38
| Tbons | double neuf | non | isolé | 2 étag | 403 | 1.1
| Tbons | double neuf | non | isolé | 2 étag mitoy | 404 | 0.99
| Tbons | double neuf | non | bien isolé | seul | 405 | 1.3
| Tbons | double neuf | non | bien isolé | mitoyen | 406 | 1.24
| Tbons | double neuf | non | bien isolé | 2 étag | 407 | 0.99
| Tbons | double neuf | non | bien isolé | 2 étag mitoy | 408 | 0.89
| Tbons | double neuf | isolé | non | seul | 409 | 1.41
| Tbons | double neuf | isolé | non | mitoyen | 410 | 1.33
| Tbons | double neuf | isolé | non | 2 étag | 411 | 1.1
| Tbons | double neuf | isolé | non | 2 étag mitoy | 412 | 0.98
| Tbons | double neuf | isolé | isolé | seul | 413 | 1.09
| Tbons | double neuf | isolé | isolé | mitoyen | 414 | 1.02
| Tbons | double neuf | isolé | isolé | 2 étag | 415 | 0.94
| Tbons | double neuf | isolé | isolé | 2 étag mitoy | 416 | 0.82
| Tbons | double neuf | isolé | bien isolé | seul | 417 | 0.94
| Tbons | double neuf | isolé | bien isolé | mitoyen | 418 | 0.88
| Tbons | double neuf | isolé | bien isolé | 2 étag | 419 | 0.81
| Tbons | double neuf | isolé | bien isolé | 2 étag mitoy | 420 | 0.71
| Tbons | double neuf | bien isolé | non | seul | 421 | 1.28
| Tbons | double neuf | bien isolé | non | mitoyen | 422 | 1.22
| Tbons | double neuf | bien isolé | non | 2 étag | 423 | 1.01
| Tbons | double neuf | bien isolé | non | 2 étag mitoy | 424 | 0.9
| Tbons | double neuf | bien isolé | isolé | seul | 425 | 0.96
| Tbons | double neuf | bien isolé | isolé | mitoyen | 426 | 0.89
| Tbons | double neuf | bien isolé | isolé | 2 étag | 427 | 0.82
| Tbons | double neuf | bien isolé | isolé | 2 étag mitoy | 428 | 0.72
| Tbons | double neuf | bien isolé | bien isolé | seul | 429 | 0.81
| Tbons | double neuf | bien isolé | bien isolé | mitoyen | 430 | 0.76
| Tbons | double neuf | bien isolé | bien isolé | 2 étag | 431 | 0.7
| Tbons | double neuf | bien isolé | bien isolé | 2 étag mitoy | 432 | 0.61
|  |  | // fact encadr | // fact sol
|  | Simple | 0.85 | 0.87
|  | Double ancien | 0.75 | 0.8
|  | Double neuf | 0.75 | 0.6
Bâtiment (autre) : |  |  | Hauteur sous-plafond | 2.5
|  |  | Consigne ralenti | 16
Données Météo |  | Alsace | Aquitaine | Auvergne | Bourgogne | BretagneCôtier | BretagneContinental | Centre | Champagne-Ardenne | Corse | Franche-Comté | Ile-de-France | Languedoc-Roussillon | Limousin | Lorraine | Midi-Pyrénées | Nord-Pas-De-CalaisCôtier | Nord-Pas-De-CalaisContinental | Basse-NormandieCôtier | Basse-NormandieContinental | Haute-Normandie | Pays-De-La-Loire | Picardie | Poitou-CharentesCôtier | Poitou-CharentesContinental | PACACôtier | PACAContinental | Rhône-Alpes
| T°base | -15 | -5 | -9 | -11 | -4 | -5 | -7 | -10 | -2 | -13 | -7 | -5 | -9 | -15 | -5 | -9 | -9 | -4 | -7 | -7 | -5 | -7 | -5 | -7 | -5 | -6 | -6
| Tstd | 14.29 | 12.84 | 13.48 | 14.09 | 8.76 | 11.47 | 12.9 | 13.51 | 11.2 | 13.78 | 12.09 | 12.65 | 12.61 | 13.71 | 13.55 | 9.95 | 12.04 | 8.08 | 11.78 | 11.66 | 11.58 | 12.16 | 11.09 | 12.92 | 10.7 | 13.45 | 13.45
| nb j | 256 | 220 | 255 | 247 | 264 | 256 | 237 | 256 | 210 | 256 | 256 | 220 | 256 | 256 | 220 | 287 | 256 | 264 | 264 | 257 | 256 | 287 | 237 | 255 | 210 | 216 | 216
| DJU | 3008 | 2136 | 2611 | 2841 | 2381 | 2407 | 2530 | 2722 | 1511 | 2925 | 2805 | 1812 | 2691 | 3038 | 2165 | 2696 | 2756 | 2608 | 2802 | 2918 | 2392 | 3111 | 1962 | 2435 | 1425 | 2057 | 2057
| min | -11 | -7 | -11 | -11 | -3 | -6 | -8 | -10 | -2 | -11 | -7 | -5 | -8 | -11 | -7 | -5 | -7 | -1 | -7 | -8 | -7 | -9 | -4 | -9 | 1 | -5 | -5
| max | 32 | 33 | 32 | 31 | 26 | 30 | 32 | 32 | 33 | 31 | 31 | 32 | 31 | 31 | 34 | 27 | 31 | 24 | 28 | 29 | 32 | 30 | 32 | 34 | 30 | 33 | 33
Saison de chauffage | T°ext | Alsace | Aquitaine | Auvergne | Bourgogne | BretagneCôtier | BretagneContinental | Centre | Champagne-Ardenne | Corse | Franche-Comté | Ile-de-France | Languedoc-Roussillon | Limousin | Lorraine | Midi-Pyrénées | Nord-Pas-De-CalaisCôtier | Nord-Pas-De-CalaisContinental | Basse-NormandieCôtier | Basse-NormandieContinental | Haute-Normandie | Pays-De-La-Loire | Picardie | Poitou-CharentesCôtier | Poitou-CharentesContinental | PACACôtier | PACAContinental | Rhône-Alpes | 88- | 89-Auxerre | 90- | 91- | 92- | 93- | 94- | 95-
-13
-12
| -11 | 1
| -10 | 5 |  | 1 | 1 | [5 empty] | 1 |  |  |  | 4
| -9 | 11 |  | 4 | 2 |  |  |  | 2 |  | 6 |  |  |  | 5 | [12 empty] | 1 |  | 1
| -8 | 8 |  | 6 | 10 |  |  | 4 | 7 |  | 12 |  |  | 1 | 11 | [5 empty] | 1 |  | 6 |  | 1 |  |  | 11 |  | 4
| -7 | 20 | 2 | 8 | 16 |  |  | 4 | 8 |  | 6 | 1 |  | 6 | 11 |  |  | 3 |  |  | 3 |  | 7 |  | 7 |  |  | 14 |  | 16
| -6 | 9 | 6 | 7 | 7 |  | 1 | 9 | 8 |  | 14 | 6 |  | 12 | 5 | 10 |  | 9 |  | 6 | 15 | 4 | 7 |  | 7 |  |  | 10 |  | 6
| -5 | 17 | 21 | 14 | 22 |  | 4 | 9 | 21 |  | 29 | 9 | 4 | 14 | 28 | 11 |  | 17 |  | 15 | 14 | 8 | 12 |  | 9 |  | 6 | 22 |  | 10
| -4 | 44 | 11 | 24 | 30 |  | 13 | 21 | 17 |  | 37 | 16 | 7 | 9 | 34 | 10 | 12 | 18 |  | 14 | 16 | 5 | 23 | 9 | 16 |  | 10 | 24 |  | 14
| -3 | 55 | 7 | 33 | 40 | 2 | 7 | 25 | 18 |  | 37 | 26 | 11 | 22 | 65 | 20 | 11 | 17 |  | 23 | 29 | 19 | 52 | 10 | 20 |  | 6 | 43 |  | 30
| -2 | 71 | 15 | 34 | 57 | 8 | 17 | 27 | 45 | 1 | 63 | 24 | 6 | 47 | 66 | 27 | 19 | 39 |  | 28 | 36 | 28 | 50 | 9 | 33 |  | 18 | 55 |  | 38
| -1 | 90 | 21 | 56 | 88 | 13 | 22 | 56 | 62 | 4 | 78 | 73 | 13 | 59 | 67 | 31 | 15 | 57 | 11 | 42 | 76 | 22 | 71 | 9 | 41 |  | 40 | 88 |  | 71
| 0 | 77 | 24 | 62 | 77 | 16 | 36 | 61 | 89 | 11 | 103 | 73 | 25 | 74 | 99 | 42 | 56 | 71 | 10 | 83 | 73 | 35 | 85 | 16 | 30 |  | 33 | 66 |  | 65
| 1 | 116 | 58 | 89 | 77 | 39 | 72 | 71 | 96 | 16 | 68 | 96 | 32 | 67 | 93 | 65 | 56 | 94 | 26 | 104 | 107 | 52 | 91 | 32 | 69 | 2 | 51 | 88 |  | 75
| 2 | 102 | 73 | 78 | 106 | 51 | 63 | 93 | 100 | 15 | 100 | 87 | 51 | 86 | 117 | 66 | 82 | 84 | 51 | 97 | 109 | 82 | 99 | 57 | 84 | 15 | 67 | 100 |  | 99
| 3 | 106 | 86 | 101 | 105 | 96 | 95 | 110 | 114 | 45 | 101 | 129 | 66 | 95 | 119 | 101 | 120 | 106 | 61 | 119 | 127 | 105 | 111 | 64 | 75 | 15 | 100 | 120 |  | 123
| 4 | 114 | 100 | 116 | 111 | 93 | 104 | 113 | 109 | 50 | 115 | 123 | 103 | 124 | 153 | 90 | 128 | 119 | 172 | 142 | 145 | 87 | 157 | 65 | 101 | 39 | 101 | 123 |  | 131
| 5 | 123 | 106 | 124 | 150 | 116 | 137 | 149 | 124 | 61 | 116 | 163 | 82 | 135 | 135 | 95 | 115 | 144 | 197 | 156 | 160 | 110 | 171 | 78 | 133 | 54 | 84 | 131 |  | 128
| 6 | 130 | 136 | 122 | 135 | 165 | 160 | 111 | 153 | 73 | 156 | 161 | 84 | 170 | 143 | 113 | 160 | 169 | 237 | 156 | 148 | 127 | 172 | 94 | 147 | 77 | 111 | 151 |  | 132
| 7 | 153 | 138 | 126 | 158 | 150 | 162 | 142 | 133 | 84 | 145 | 158 | 113 | 145 | 140 | 128 | 223 | 162 | 247 | 165 | 159 | 138 | 170 | 116 | 137 | 84 | 118 | 129 |  | 133
| 8 | 153 | 123 | 140 | 140 | 227 | 158 | 148 | 132 | 124 | 139 | 170 | 109 | 145 | 156 | 124 | 200 | 192 | 296 | 138 | 161 | 174 | 172 | 149 | 136 | 118 | 142 | 122 |  | 144
| 9 | 105 | 122 | 125 | 120 | 231 | 181 | 158 | 141 | 136 | 133 | 169 | 137 | 153 | 96 | 131 | 212 | 163 | 243 | 137 | 163 | 189 | 133 | 187 | 142 | 136 | 125 | 121 |  | 119
| 10 | 91 | 155 | 144 | 105 | 223 | 172 | 130 | 132 | 150 | 136 | 146 | 129 | 159 | 106 | 146 | 175 | 138 | 138 | 163 | 127 | 141 | 106 | 173 | 142 | 164 | 124 | 113 |  | 118
| 11 | 99 | 150 | 116 | 102 | 194 | 156 | 129 | 133 | 180 | 99 | 120 | 147 | 137 | 124 | 117 | 148 | 117 | 147 | 137 | 104 | 155 | 121 | 194 | 145 | 179 | 147 | 116 |  | 123
| 12 | 94 | 121 | 114 | 97 | 166 | 123 | 86 | 97 | 171 | 111 | 105 | 149 | 93 | 98 | 128 | 144 | 114 | 146 | 122 | 113 | 149 | 111 | 187 | 133 | 211 | 128 | 98 |  | 110
| 13 | 91 | 99 | 114 | 96 | 120 | 107 | 91 | 97 | 139 | 98 | 100 | 135 | 108 | 90 | 98 | 138 | 77 | 131 | 118 | 98 | 140 | 137 | 172 | 109 | 189 | 104 | 80 |  | 93
| 14 | 86 | 88 | 89 | 79 | 116 | 96 | 66 | 91 | 137 | 92 | 94 | 95 | 103 | 75 | 90 | 163 | 90 | 106 | 101 | 82 | 113 | 134 | 123 | 122 | 154 | 95 | 79 |  | 103
| 15 | 81 | 66 | 99 | 76 | 115 | 97 | 70 | 66 | 110 | 73 | 67 | 113 | 91 | 71 | 68 | 163 | 90 | 81 | 76 | 77 | 106 | 102 | 86 | 91 | 142 | 77 | 62 |  | 97
| 16 | 85 | 71 | 89 | 53 | 94 | 94 | 61 | 62 | 112 | 61 | 60 | 91 | 62 | 58 | 67 | 120 | 73 | 31 | 74 | 54 | 95 | 81 | 85 | 94 | 110 | 75 | 63 |  | 83
| 17 | 54 | 54 | 72 | 44 | 57 | 80 | 65 | 51 | 90 | 44 | 35 | 78 | 58 | 45 | 46 | 67 | 53 | 10 | 41 | 37 | 62 | 59 | 67 | 65 | 86 | 54 | 69 |  | 64
| 18 | 37 | 34 | 48 | 37 | 22 | 57 | 45 | 52 | 70 | 27 | 27 | 68 | 39 | 25 | 47 | 9 | 23 | 3 | 28 | 28 | 45 | 41 | 40 | 56 | 45 | 31 | 65 |  | 52
| 19 | 25 | 26 | 31 | 26 | 21 | 34 | 23 | 42 | 29 | 27 | 19 | 34 | 25 | 24 | 37 | 3 | 14 |  | 28 | 8 | 38 | 26 | 33 | 47 | 18 | 21 | 40 |  | 36
| 20 | 8 | 16 | 33 | 12 | 9 | 15 | 12 | 35 | 20 | 20 | 8 | 35 | 14 | 3 | 22 | 2 | 7 |  | 20 | 2 | 22 | 12 | 18 | 33 | 6 | 23 | 26 |  | 23
| 21 | 4 | 12 | 28 | 8 |  | 2 | 3 | 22 | 13 | 15 | 1 | 21 | 6 |  | 15 | 1 | 3 |  | 11 |  | 12 | 10 | 12 | 26 | 3 | 9 | 17 |  | 9
| 22 | 1 | 7 | 8 | 4 |  | 1 |  | 4 | 8 | 4 |  | 10 | 3 |  | 5 |  | 3 |  |  |  | 3 | 5 | 7 | 6 | 3 | 6 | 12 |  | 6
| 23 |  | 2 | 5 | 1 |  |  |  | 3 | 1 |  |  | 2 | 4 | [8 empty] | 3 |  | 3 |  |  | 11 |  | 3
| 24 | [21 empty] | 5 | [6 empty] | 1
25
26
Saison de chauf-ralenti | T°ext | Alsace | Aquitaine | Auvergne | Bourgogne | BretagneCôtier | BretagneContinental | Centre | Champagne-Ardenne | Corse | Franche-Comté | Ile-de-France | Languedoc-Roussillon | Limousin | Lorraine | Midi-Pyrénées | Nord-Pas-De-CalaisCôtier | Nord-Pas-De-CalaisContinental | Basse-NormandieCôtier | Basse-NormandieContinental | Haute-Normandie | Pays-De-La-Loire | Picardie | Poitou-CharentesCôtier | Poitou-CharentesContinental | PACACôtier | PACAContinental | Rhône-Alpes | 88- | 89-Auxerre | 90- | 91- | 92- | 93- | 94- | 95-
-13
-12
| -11 | 3 |  | 1 | 1 | [5 empty] | 1 |  |  |  | 5
| -10 | 7 |  | 3 | 1 |  |  |  | 3 |  | 4 |  |  |  | 3
| -9 | 19 |  | 7 | 7 |  |  |  | 5 |  | 14 |  |  |  | 8 | [7 empty] | 2 |  | 1 |  |  | 10 |  | 6
| -8 | 24 |  | 13 | 18 |  |  | 7 | 12 |  | 20 |  |  | 4 | 27 | [5 empty] | 3 |  | 12 |  | 9 |  |  | 7 |  | 11
| -7 | 21 | 2 | 20 | 22 |  |  | 9 | 16 |  | 23 | 1 |  | 11 | 23 | 1 |  | 1 |  | 3 | 14 | 2 | 9 |  | 3 |  |  | 15 |  | 20
| -6 | 39 | 15 | 15 | 36 |  | 3 | 14 | 18 |  | 29 | 17 |  | 30 | 21 | 10 |  | 21 |  | 19 | 12 | 13 | 14 |  | 17 |  |  | 28 |  | 23
| -5 | 44 | 38 | 26 | 28 |  | 12 | 32 | 22 |  | 31 | 15 | 5 | 27 | 36 | 29 | 2 | 23 |  | 24 | 29 | 13 | 28 | 8 | 18 |  | 4 | 38 |  | 17
| -4 | 68 | 19 | 37 | 54 |  | 13 | 34 | 43 |  | 52 | 34 | 15 | 33 | 66 | 18 | 28 | 45 |  | 31 | 35 | 15 | 45 | 20 | 25 |  | 15 | 38 |  | 26
| -3 | 74 | 23 | 54 | 54 | 5 | 32 | 42 | 50 |  | 66 | 54 | 11 | 34 | 99 | 23 | 20 | 46 |  | 41 | 55 | 25 | 66 | 10 | 31 |  | 17 | 92 |  | 53
| -2 | 126 | 31 | 73 | 113 | 15 | 28 | 57 | 69 |  | 136 | 65 | 19 | 57 | 100 | 35 | 36 | 60 |  | 68 | 73 | 46 | 122 | 15 | 50 |  | 19 | 117 |  | 73
| -1 | 149 | 33 | 92 | 142 | 24 | 47 | 85 | 109 | 2 | 158 | 89 | 21 | 95 | 160 | 57 | 40 | 110 | 30 | 65 | 117 | 48 | 115 | 36 | 71 |  | 47 | 133 |  | 119
| 0 | 175 | 47 | 103 | 154 | 26 | 52 | 99 | 143 | 10 | 186 | 125 | 43 | 119 | 173 | 69 | 83 | 91 | 26 | 102 | 126 | 72 | 133 | 36 | 95 |  | 74 | 177 |  | 134
| 1 | 211 | 83 | 149 | 202 | 65 | 115 | 108 | 173 | 19 | 171 | 160 | 61 | 157 | 168 | 93 | 108 | 158 | 60 | 151 | 193 | 107 | 209 | 47 | 132 |  | 110 | 182 |  | 127
| 2 | 208 | 130 | 179 | 193 | 85 | 119 | 188 | 190 | 30 | 176 | 197 | 71 | 165 | 202 | 156 | 151 | 172 | 91 | 183 | 233 | 113 | 195 | 95 | 108 | 12 | 147 | 178 |  | 166
| 3 | 186 | 174 | 197 | 195 | 136 | 146 | 217 | 226 | 36 | 153 | 223 | 119 | 188 | 215 | 177 | 186 | 204 | 123 | 267 | 221 | 138 | 214 | 94 | 173 | 29 | 169 | 192 |  | 189
| 4 | 199 | 196 | 209 | 192 | 197 | 205 | 219 | 201 | 84 | 193 | 231 | 159 | 217 | 217 | 209 | 189 | 220 | 274 | 256 | 242 | 202 | 239 | 117 | 218 | 49 | 179 | 207 |  | 209
| 5 | 209 | 224 | 207 | 215 | 247 | 295 | 232 | 227 | 141 | 211 | 258 | 182 | 224 | 268 | 232 | 269 | 264 | 346 | 286 | 290 | 233 | 259 | 145 | 235 | 88 | 218 | 236 |  | 237
| 6 | 228 | 271 | 253 | 253 | 336 | 302 | 257 | 215 | 183 | 256 | 309 | 210 | 272 | 237 | 233 | 278 | 294 | 403 | 284 | 284 | 271 | 318 | 206 | 249 | 160 | 229 | 228 |  | 249
| 7 | 241 | 237 | 238 | 256 | 358 | 285 | 272 | 281 | 257 | 260 | 322 | 219 | 289 | 254 | 242 | 366 | 317 | 459 | 291 | 298 | 302 | 348 | 241 | 253 | 209 | 213 | 233 |  | 258
| 8 | 223 | 236 | 257 | 218 | 360 | 307 | 256 | 252 | 267 | 230 | 314 | 230 | 311 | 232 | 230 | 377 | 311 | 473 | 302 | 288 | 292 | 301 | 292 | 279 | 265 | 249 | 195 |  | 277
| 9 | 233 | 256 | 257 | 221 | 410 | 319 | 261 | 235 | 305 | 212 | 291 | 235 | 268 | 247 | 244 | 356 | 273 | 419 | 281 | 255 | 281 | 247 | 292 | 270 | 313 | 256 | 242 |  | 242
| 10 | 228 | 235 | 236 | 215 | 346 | 280 | 215 | 207 | 277 | 246 | 233 | 279 | 276 | 229 | 211 | 362 | 238 | 287 | 266 | 245 | 310 | 241 | 347 | 253 | 302 | 215 | 215 |  | 231
| 11 | 185 | 198 | 226 | 219 | 346 | 261 | 207 | 224 | 275 | 228 | 224 | 260 | 211 | 198 | 206 | 305 | 266 | 258 | 256 | 212 | 304 | 249 | 335 | 232 | 335 | 193 | 196 |  | 209
| 12 | 162 | 180 | 190 | 171 | 310 | 238 | 185 | 218 | 234 | 208 | 191 | 183 | 230 | 170 | 150 | 277 | 200 | 256 | 203 | 184 | 250 | 252 | 295 | 220 | 274 | 189 | 205 |  | 188
| 13 | 149 | 165 | 194 | 144 | 249 | 224 | 147 | 173 | 237 | 162 | 154 | 185 | 170 | 146 | 150 | 252 | 161 | 237 | 162 | 154 | 246 | 180 | 228 | 206 | 269 | 158 | 149 |  | 192
| 14 | 120 | 124 | 165 | 121 | 161 | 179 | 132 | 133 | 202 | 112 | 142 | 189 | 135 | 100 | 137 | 191 | 132 | 127 | 119 | 101 | 166 | 143 | 232 | 192 | 233 | 139 | 128 |  | 170
| 15 | 98 | 122 | 130 | 75 | 127 | 128 | 98 | 115 | 175 | 106 | 85 | 154 | 125 | 85 | 123 | 160 | 73 | 69 | 105 | 98 | 132 | 107 | 170 | 144 | 206 | 131 | 111 |  | 117
| 16 | 77 | 97 | 92 | 64 | 79 | 85 | 87 | 102 | 105 | 80 | 43 | 144 | 82 | 58 | 85 | 136 | 66 | 44 | 81 | 41 | 72 | 91 | 123 | 124 | 165 | 100 | 73 |  | 80
| 17 | 50 | 86 | 73 | 66 | 44 | 60 | 51 | 62 | 120 | 52 | 32 | 122 | 50 | 45 | 64 | 88 | 50 | 10 | 52 | 41 | 68 | 65 | 75 | 68 | 118 | 88 | 49 |  | 77
| 18 | 38 | 43 | 45 | 31 | 32 | 52 | 30 | 48 | 98 | 26 | 24 | 78 | 54 | 41 | 59 | 46 | 42 |  | 33 | 24 | 51 | 52 | 54 | 63 | 84 | 56 | 48 |  | 56
| 19 | 32 | 29 | 40 | 24 | 25 | 42 | 14 | 42 | 71 | 21 | 20 | 74 | 16 | 24 | 30 | 23 | 26 |  | 33 | 15 | 36 | 38 | 32 | 53 | 57 | 32 | 51 |  | 37
| 20 | 18 | 17 | 35 | 10 | 3 | 23 | 11 | 24 | 38 | 21 | 8 | 48 | 7 | 11 | 31 | 9 | 9 |  | 14 | 13 | 31 | 27 | 19 | 23 | 20 | 20 | 35 |  | 35
| 21 | 25 | 6 | 15 | 16 | 6 | 8 | 14 | 23 | 19 | 12 | 10 | 7 | 7 | 6 | 15 | 4 | 3 |  | 9 |  | 18 | 14 | 21 | 20 | 2 | 9 | 20 |  | 18
| 22 | 3 | 9 | 11 | 5 |  | 6 | 16 | 12 | 5 | 19 | 7 | 3 | 9 | 3 | 7 | 4 | 2 |  | 2 |  | 9 | 6 | 8 | 10 |  | 2 | 15 |  | 13
| 23 | 1 | 1 | 10 |  |  | 8 |  | 5 |  | 3 |  | 4 | 4 | 1 | 1 |  |  |  | 3 |  | 9 | 1 | 3 | 9 |  |  | 7 |  | 1
| 24 | 2 | 3 | 4 |  |  | 4 | [6 empty] | 1 |  | 3 | [5 empty] | 3 | 4 |  | 4
| 25 | 2 |  | 4 | [20 empty] | 2
| 26 | 1
Saison de rafraîchissement | T°ext | Alsace | Aquitaine | Auvergne | Bourgogne | BretagneCôtier | BretagneContinental | Centre | Champagne-Ardenne | Corse | Franche-Comté | Ile-de-France | Languedoc-Roussillon | Limousin | Lorraine | Midi-Pyrénées | Nord-Pas-De-CalaisCôtier | Nord-Pas-De-CalaisContinental | Basse-NormandieCôtier | Basse-NormandieContinental | Haute-Normandie | Pays-De-La-Loire | Picardie | Poitou-CharentesCôtier | Poitou-CharentesContinental | PACACôtier | PACAContinental | Rhône-Alpes | 88- | 89-Auxerre | 90- | 91- | 92- | 93- | 94- | 95-
2
| 3 | [14 empty] | 1
| 4 | [7 empty] | 2 | [6 empty] | 7 |  |  |  | 1 | 2 | [5 empty] | 1
| 5 |  |  | 3 |  |  |  | 1 | 5 |  |  | 2 | 2 |  | 4 | 3 |  | 4 |  | 6 | 6 | 5 | 2 |  | 1 |  | 6 | 2
| 6 | 5 | 10 | 10 | 2 | 9 | 3 | 13 | 14 |  | 6 | 18 | 4 |  | 5 | 8 |  | 8 |  | 22 | 26 | 6 | 9 |  | 8 |  | 6 | 7 |  | 3
| 7 | 9 | 25 | 21 | 5 | 9 | 8 | 21 | 21 |  | 19 | 21 | 6 | 18 | 16 | 19 |  | 16 |  | 41 | 57 | 14 | 20 |  | 25 |  | 5 | 13 |  | 9
| 8 | 28 | 39 | 44 | 27 | 31 | 31 | 38 | 37 | 2 | 36 | 44 | 9 | 33 | 30 | 18 |  | 29 | 2 | 53 | 62 | 37 | 36 |  | 40 |  | 15 | 22 |  | 29
| 9 | 36 | 57 | 54 | 50 | 70 | 50 | 63 | 62 | 8 | 67 | 44 | 12 | 40 | 65 | 48 |  | 51 | 22 | 67 | 82 | 42 | 50 | 4 | 52 |  | 25 | 37 |  | 57
| 10 | 55 | 71 | 67 | 70 | 88 | 67 | 92 | 72 | 12 | 82 | 72 | 15 | 63 | 70 | 74 | 2 | 69 | 61 | 76 | 110 | 69 | 74 | 15 | 66 |  | 54 | 52 |  | 58
| 11 | 85 | 86 | 84 | 93 | 139 | 99 | 123 | 92 | 38 | 90 | 81 | 25 | 71 | 92 | 98 | 26 | 111 | 122 | 109 | 143 | 80 | 84 | 26 | 87 | 2 | 74 | 109 |  | 80
| 12 | 124 | 139 | 96 | 137 | 165 | 120 | 155 | 113 | 65 | 97 | 114 | 49 | 109 | 113 | 130 | 91 | 164 | 234 | 125 | 176 | 112 | 106 | 77 | 97 | 9 | 94 | 113 |  | 120
| 13 | 142 | 160 | 126 | 137 | 194 | 142 | 189 | 122 | 99 | 115 | 164 | 98 | 161 | 146 | 164 | 113 | 149 | 280 | 141 | 192 | 130 | 128 | 108 | 108 | 37 | 134 | 130 |  | 103
| 14 | 165 | 206 | 142 | 152 | 233 | 168 | 205 | 152 | 136 | 156 | 192 | 124 | 146 | 150 | 188 | 152 | 180 | 359 | 151 | 189 | 172 | 130 | 147 | 128 | 71 | 166 | 151 |  | 152
| 15 | 192 | 211 | 163 | 210 | 266 | 173 | 191 | 157 | 198 | 149 | 234 | 181 | 177 | 202 | 207 | 209 | 220 | 352 | 184 | 211 | 198 | 140 | 223 | 128 | 124 | 206 | 165 |  | 163
| 16 | 201 | 232 | 172 | 234 | 287 | 215 | 195 | 169 | 265 | 193 | 228 | 209 | 205 | 218 | 203 | 221 | 265 | 334 | 186 | 217 | 189 | 168 | 243 | 149 | 193 | 227 | 166 |  | 179
| 17 | 217 | 256 | 183 | 190 | 249 | 214 | 256 | 202 | 283 | 204 | 207 | 218 | 240 | 208 | 226 | 250 | 245 | 291 | 214 | 221 | 220 | 143 | 277 | 189 | 268 | 246 | 173 |  | 187
| 18 | 218 | 266 | 191 | 209 | 221 | 219 | 230 | 173 | 297 | 219 | 216 | 266 | 238 | 218 | 216 | 262 | 227 | 146 | 190 | 210 | 231 | 133 | 317 | 189 | 332 | 243 | 172 |  | 233
| 19 | 198 | 240 | 195 | 193 | 200 | 205 | 227 | 205 | 307 | 203 | 216 | 284 | 206 | 192 | 248 | 239 | 168 | 101 | 173 | 177 | 214 | 109 | 356 | 202 | 368 | 292 | 196 |  | 198
| 20 | 164 | 274 | 176 | 182 | 129 | 185 | 216 | 169 | 316 | 193 | 173 | 287 | 185 | 171 | 259 | 154 | 155 | 62 | 153 | 142 | 206 | 114 | 320 | 190 | 378 | 272 | 181 |  | 201
| 21 | 161 | 240 | 171 | 185 | 60 | 162 | 170 | 162 | 277 | 186 | 154 | 313 | 163 | 171 | 243 | 67 | 123 | 32 | 136 | 102 | 165 | 106 | 248 | 177 | 370 | 248 | 158 |  | 174
| 22 | 121 | 223 | 148 | 171 | 24 | 143 | 147 | 142 | 299 | 147 | 114 | 289 | 149 | 141 | 205 | 43 | 112 | 16 | 115 | 82 | 129 | 82 | 192 | 176 | 363 | 243 | 163 |  | 156
| 23 | 112 | 191 | 159 | 137 | 22 | 126 | 132 | 129 | 288 | 139 | 99 | 261 | 108 | 109 | 186 | 25 | 86 | 9 | 104 | 52 | 119 | 64 | 165 | 161 | 332 | 226 | 151 |  | 140
| 24 | 96 | 146 | 132 | 132 | 14 | 85 | 125 | 121 | 236 | 115 | 77 | 215 | 88 | 78 | 162 | 3 | 69 | 1 | 71 | 41 | 91 | 59 | 114 | 141 | 257 | 163 | 144 |  | 103
| 25 | 81 | 127 | 105 | 87 | 7 | 74 | 111 | 97 | 178 | 70 | 53 | 192 | 83 | 69 | 167 | 7 | 51 |  | 51 | 34 | 64 | 28 | 94 | 109 | 234 | 132 | 89 |  | 87
| 26 | 72 | 102 | 75 | 82 | 7 | 55 | 70 | 57 | 164 | 56 | 40 | 144 | 53 | 67 | 124 | 3 | 43 |  | 28 | 22 | 57 | 36 | 55 | 70 | 185 | 131 | 71 |  | 55
| 27 | 58 | 64 | 36 | 58 |  | 37 | 48 | 55 | 118 | 36 | 19 | 102 | 35 | 33 | 107 | 5 | 42 |  | 14 | 19 | 30 | 22 | 46 | 40 | 109 | 109 | 57 |  | 57
| 28 | 36 | 43 | 46 | 38 |  | 17 | 25 | 29 | 69 | 17 | 19 | 80 | 26 | 29 | 56 |  | 12 |  | 13 | 10 | 22 | 15 | 22 | 44 | 61 | 88 | 60 |  | 35
| 29 | 21 | 35 | 24 | 33 |  | 15 | 16 | 23 | 42 | 13 | 7 | 58 | 10 | 10 | 45 |  | 6 |  |  | 7 | 7 | 8 | 13 | 33 | 22 | 69 | 35 |  | 20
| 30 | 11 | 22 | 8 | 15 |  | 3 | 4 | 21 | 12 | 4 | 5 | 26 | 5 | 4 | 26 |  | 7 |  |  |  | 1 | 6 | 4 | 15 | 5 | 50 | 15 |  | 16
| 31 | 5 | 8 | 5 | 3 |  |  | 5 | 5 | 6 | 4 | 3 | 7 | 4 | 5 | 19 |  | 4 |  |  |  | 3 |  | 2 | 5 |  | 30 | 8 |  | 14
| 32 | 3 | 4 | 4 |  |  |  | 4 | 8 | 3 |  |  | 4 |  |  | 10 | [5 empty] | 3 |  | 4 | 5 |  | 18 |  |  | 5
| 33 |  | 3 | [6 empty] | 2 | [5 empty] | 10 | [8 empty] | 2 |  | 3 |  |  | 6
| 34 | [14 empty] | 3 | [8 empty] | 3
35
Pour Apports solaires |  | A | B | C | D
| // H | 31.785 | -5.381 | -2528.8 | 583.6
| S | 12.912 | -2.952 | -1024.5 | 318.9
| SW | 16.087 | -2.824 | -1290.7 | 323.4
| W | 14.764 | -2.157 | -1192.9 | 264.3
| NW | 10.801 | -1.56 | -867.2 | 188.8
| N | 7.416 | -1.247 | -580.2 | 141.1
| NE | 6.33 | -0.95 | -506.6 | 131.3
| E | 6.461 | -1.212 | -528.3 | 170.4
| SE | 8.817 | -2.098 | -711.4 | 248.1
Apports gratuits |  | Dégagement : |  |  | 100
Source froide |  |  | Air | 1 | *Text + | 0
|  |  | Eau | 0.2 | *Text + | 8
|  |  | Capt. Horiz | 0.35 | *Text + | -1
|  |  | Capt. Vertic | 0.2 | *Text + | 5
Conso ECS |  | Comportement | Conso
|  | Gourmand | 50
|  | Standard | 30
|  | Econome | 20
|  | T°ef | 12 | Conforme AICVF
Moyen production ECS |  | Sc PAC | Eau | Air |  | Ballon ? |  | PAC+appoint | Oui
|  |  | PAC+appoint | Ballon élec |  |  |  | Ballon élec | Oui
|  |  | Ballon élec | Chaudière |  |  |  | Chaudière | Non
|  |  | Chaudière | -
Modélisation PAC
Mode chaud |  | PAC air/eau | [5 empty] | PAC eau/eau | [5 empty] | PAC eau glycolée/eau
|  |  | 35 |  | 50 |  |  |  | 35 |  | 50 |  |  |  | 35 |  | 50
|  | T°sf | PC | COP | PC | COP |  | T°sf | PC | COP | PC | COP |  | T°sf | PC | COP | PC | COP
|  | -7 | 0.689 | 0.683 | 0.655 | 0.513 |  | 10 | 1 | 1 | 0.935 | 0.68 |  | 0 | 1 | 1 | 0.939 | 0.684
|  | 2 | 0.844 | 0.842 | 0.815 | 0.632 |  | 15 | 1.126 | 1.131 | 1.059 | 0.768 |  | 5 | 1.145 | 1.148 | 1.074 | 0.781
|  | 7 | 1 | 1 | 0.969 | 0.747
|  | 15 | 1.222 | 1.198 | 1.166 | 0.881
Mode froid |  | PAC air/eau | [5 empty] | PAC eau/eau | [5 empty] | PAC eau glycolée/eau
|  |  | 7 |  | 18 |  |  |  | 7 |  | 12 |  |  |  | 0 |  | 7
|  | T°sc | Pf | EER | Pf | EER |  | T°sc | Pf | EER | Pf | EER |  | T°sc | PC | COP | PC | COP
|  | 35 | 1 | 1 | 1.2919 | 1.1371 |  | 35 | 1 | 1 | 1.1876 | 1.126 |  | 35 | 0.77283 | 0.80422 | 1 | 1
|  | 19 | 1.0688 | 1.1491 | 1.3692 | 1.262 |  | 30 | 1.0596 | 1.1353 | 1.257 | 1.2856 |  | 40 | 0.7035 | 0.639 | 0.94848 | 0.82035
|  | Type | Sf | Sc
|  | Air/air | Air | Air
|  | Air/eau | Air | Eau
|  | Eau/eau | Eau | Eau
|  | Glycolée/eau | Glycolée | Eau
Dégradation en fonction du Tdc |  | COP cp = | Tdc ^ (1- | 0.9 | )
Emetteurs |  | Eau | Air |  | Régul | Eau | Air
|  | Plancher | Unités intérieures |  |  | T°départ cst | T°soufflage cst
|  | VCV |  |  |  | Loi d'eau
Radiateur
Distribution |  |  | T°cst |  |  | Mode froid |  | Mode froid | France | PACA | Languedoc | Aquitaine | Poitou-Charentes | Pays de la Loire | Bretagne | Basse Normandie | Haute Normandie | Nord Pas de Calais
|  | Plancher | 35 |  | Plancher | 18 |  | T plancher | 18 | 22 | 22 | 21 | 20 | 20 | 19 | 19 | 19 | 19
|  | VCV | 45 |  | VCV | 7
|  | Radiateur | 65 |  | // Unités intérieures | 20
|  | Unités intérieures | 20 |  | Gainable | 7
|  | Gainable | 45
Performance des appoints |  | Electrique | 100%
|  | Chaudière gaz | 90% | (sur PCI)
|  | Chaudière fioul | 89% | (sur PCI)
Performance pour ECS |  | Ballon élec | 100%
|  | Chaudière | 80% | (sur PCI)
|  | Perte ballon | (kWh/24h.l) | y = | -2.905e-06 | x² + | 0.007153 | x + | 0.6293
Auxiliaires |  | Nature | Sf |  | Sc |  |  | Asservissement | Sf | Sc |  | Puissance | Sf |  | Sc
|  | Air/air | - |  | - |  |  | Air/air | - | - |  | Air/air | 0 |  | 0
|  | Air/eau | - |  | Circulateur |  |  | Air/eau | - | Saison |  | Air/eau | 0 |  | 150
|  | Eau/eau | Circulateur nappe |  | Circulateur |  |  | Eau/eau | Fonctionnement PAC | Saison |  | Eau/eau | 3000 |  | 150
|  | Glycolée/eauCapt. Vertic | Circulateur capteur |  | Circulateur |  |  | Glycolée/eauCapt. Vertic | Saison | Saison |  | Glycolée/eauCapt. Vertic | 200 |  | 150
|  | Glycolée/eauCapt. Horiz | Circulateur capteur |  | Circulateur |  |  | Glycolée/eauCapt. Horiz | Saison | Saison |  | Glycolée/eauCapt. Horiz | 25 |  | 150
|  | Nature | [5 empty] | Asservissement chauffage |  |  |  | Puissance
|  | Plancher | - |  |  |  |  | Plancher | - |  |  | Plancher | 0
|  | VCV | Ventilateur |  |  |  |  | VCV | Saison |  |  | VCV | 20
|  | Radiateur | - |  |  |  |  | Radiateur | - |  |  | Radiateur | 0
|  | Unités intérieures | Ventilateur |  |  |  |  | Unités intérieures | Saison |  |  | Unités intérieures | 20
|  | Gainable | Ventilateur |  |  |  |  | Gainable | Saison |  |  | Gainable | 200
Asservissement rafraichissement
[8 empty] | Plancher | -
[8 empty] | VCV | Fonctionnement PAC
[8 empty] | Radiateur | -
[8 empty] | Unités intérieures | Saison
[8 empty] | Gainable | Fonctionnement PAC
Notes:
Les ventilateurs Sf sont pris en compte dans le COP
Le circulateur Egly/E est différent selon hor ou vert car la longueur de la boucle n'est pas la même (25 W/kWsoutiré)
Le circulateur E/E est plus puissant car circuit ouvert (1kW par 10m)
//Economies réalisées |  | Installation | Neuf |  |  | Elec (convecteurs) |  |  | 100%
[6 empty] | Chaudière gaz condensation |  |  | 97%
|  |  | Rénovation |  |  | Elec (convecteurs) |  |  | 98%
[6 empty] | Chaudière gaz > 10 ans |  |  | 85%
[6 empty] | Chaudière fioul > 10 ans |  |  | 83%

## Modifs réalisées (hidden)
2008-08-22 | Mise à jour des dépers simplifiées: calculs+saisies
2008-08-22 | Mise à jour calcul des besoins ECS
2008-08-22 | Supression choix de production d'ECS avec PAC+appoint
2008-08-22 | Supression choix PAC air/air
2008-08-22 | Mise à jours calculs auxiliaires
25-26 Aout | Réduction du nombre de fichiers météos, calculs et affichage
25-26 Aout | Création de la saisie manuelle de la température de base
25-26 Aout | Mise à jour eau/eau
27 Aout | Mise à jour besoins de climatisation
28 Aout | Mode froid: programmation + saisie graphique
2008-09-03 | Vérification des calculs
2008-09-03 | Création page de garde et page rapport
2008-09-03 | Amélioration graphique + protection des feuilles
2008-09-05 | Mise à jour programmation rafraichissement + finalisation mise en page
2008-09-05 | Vérification des calculs
2008-09-05 | Version d'essai achevée
2008-09-21 | Amélioration de l'état vide + ajout d'alarmes
2008-09-24 | Création du calcul d'économies d'énergies
2008-09-26 | Recherche et correction des bugs
2008-09-26 | Amélioration et correction des bugs page ModelPAC
2008-09-27 | Correction des bugs page ModelPAC
2008-09-29 | Mise à jour du manuel d'utilisation